## MATERIAL DE CURACION
ANEXO VI-2 OFERTA ECONÓMICA MATERIAL DE CURACIÓN
CONSECUTIVO | CLAVE ACTUAL | DESCRIPCIÓN | PRESENTACIÓN | * PRECIO OFERTADO | PRECIO MAS IVA | TERCERIZACIÓN | IVA DE LA TERCERIZACION | SUBTOTAL DE LA TERCERIZACION | PRECIO TOTAL UNITARIO
1 | 060.004.0109 | Abatelenguas De madera, desechables. Largo: 142.0 mm. Ancho: 18.0 mm | Envase con 500 piezas
2 | 060.016.0154 | Aceite Mineral para uso externo | Envase con 250ml
3 | 060.016.0204 | Aceite Lubricante para pieza de mano de baja velocidad. | Envase con aplicador de 120 ml
4 | 060.034.0103 | Agua oxigenada en concentración del 2.5a 3.5%. | Envase con 480 ml
5 | 060.040.0386 | Aguja para anestesia retrobulbar. Longitud: 3.5 cm Calibre: 25 G | Pieza
6 | 060.040.0543 | Aguja Para raquianestesia o bloqueo subaracnoideo. De acero inoxidable, punta tipo lápiz, conector roscado luer lock hembra translúcido y mandril con botón indicador; con depósito de 0.2ml en pabellón para líquido cefalorraquídeo. Estéril y desechable. Tipo: whitacre. Longitud: Calibre: 11.6 a 11.9 cm. 25 ó 27 G. Pieza. | Pieza
7 | 060.040.0840 | Aguja Para biopsia, desechable. Tipo: Trucut. Longitud: 20 cm. Calibre 18 G. | Pieza
8 | 060.040.2382 | Aguja Para raquianestesia o punción lumbar. Con mandril. Reesterilizables. Tipo: Green. Longitud: 8.2 cm Calibre: 21 G. | Pieza
9 | 060.040.3729 | Agujas Hipodérmicas con pabellón luer-lock hembra de plástico, desechables. Longitud: 38 mm Calibre: 20 G | Envase con 100 piezas
10 | 060.040.3745 | Agujas Hipodérmicas con pabellón luer-lock hembra de plástico, desechables. Longitud: 32 mm Calibre: 21 G | Envase con 100 piezas
11 | 060.040.3760 | Agujas Hipodérmicas con pabellón luer-lock hembra de plástico, desechables. Longitud: 16 mm Calibre: 25 G | Envase con 100 piezas
12 | 060.040.3786 | Agujas Hipodérmicas con pabellón luer-lock hembra de plástico, desechables. Longitud: 32 mm Calibre: 22 G | Envase con 100 piezas
13 | 060.058.0153 | Algodón En láminas. Enrollado o plisado. | Envase con 300 g.
14 | 060.066.0062 | Jabón Para uso prequirúrgico. Líquido y neutro (pH 7). | Envase con 3.850 L.
15 | 060.066.0609 | Cloruro de benzalconío tintura 1x400 (0.25). Con colorante. Envase con 3.750 a 4 L. | Frasco con 3.750 a 4 litros
16 | 060.066.0658 | Iodopovidona, espuma.Cada 100 ml contienen: Iodopovidona 8 g. Equivalente a 0.8 g. de yodo | Frasco con 3.5 L
17 | 060.066.0666 | Iodopovidona, solución. Cada 100 ml contienen: Iodopovidona 11 g. Equivalente a 1.1 g de yodo. | Frasco con 3.5 L
18 | 060.066.0765 | Glutaraldehído al 2%.Con activador en polvo (color verde alactivarse) con efectividad de 14 días. | Envase con 4 L
19 | 060.066.0773 | Alcohol desnaturalizado. | Envase con 20 L.
20 | 060.066.0989 | Glutaraldehido al 2 % activado de color verde listo para su uso, con efectiviadad de 30 dias con o sin tiras reactivas, como testigo de concentración, para validad su efectividad. Envase con 1 a 5 Litros | Envase con 1 a 5 Litros.
21 | 060.066.1102 | Solución con gluconato de clorhexidina al 2% p/v en alcohol isopropílico al 70% contenida en un aplicador con tinta naranja o rosa o incoloro. 3 ml estéril y desechable | Envase
22 | 060.066.1110 | ANTISÉPTICOS. SOLUCIÓN CON GLUCONATO DE CLORHEXIDINA AL 2% P/V EN ALCOHOL ISOPROPÍLICO AL 70% CONTENIDA EN UN APLICADOR CON TINTA NARANJA O ROSA O INCOLORO. CONTIENE: 26 ML ESTÉRIL Y DESECHABLE ENVASE | PIEZA
23 | 060.082.0104 | Aplicador con algodón De madera. | Bolsa con 150
24 | 060.088.0017 | Apósito Transparente, microporoso, autoadherible, estéril y desechable. Medidas: 7.0 a 8.5 x 5.08 a 6.0 cm. | Envase con 50 piezas
25 | 060.088.0025 | Apósito Transparente, microporoso, autoadherible, estéril y desechable. Medidas: 10.0 a 10.16 x 12.0 a 14.0 cm. | Envase con 50 piezas
26 | 060.088.0058 | APOSITO COMBINADO de celulosa con tela no tejida DE ALGODON C/TELA 20X8 CMS. Caja c/200 | Caja con 200 piezas
27 | 060.088.0504 | Apósitos Con petrolato. Medidas: 10 x 10 cm. | Pieza
28 | 060.088.0652 | Apósitos Hidrocoloides, para el tratamiento de heridas, extradelgado, autoadherible. Tamaños de 10.0 cm. +-0.6cm.x 10.0cm +-0.6cm. Estéril. | Pieza
29 | 060.088.0660 | Apósitos Hidrocoloides, con bordes autoadheribles con o sin capa externa de espuma de poliuretano o cloruro de polivinilo, con grosor mínimo de 2 mm. Estéril. Tamaño: de 15.0 cm +- 3.0 cm x 16.0 cm +- 4.0 cm. | Pieza
30 | 060.088.0678 | Apósitos Hidrocoloides, para el tratamiento de heridas. Estéril. Tamaño: De 15 a 21 cm x 15 a 21 cm. | Pieza
31 | 060.088.0686 | Apósitos Absorbentes, a base de alginato de calcio y sodio de origen natural. Estéril. Tamaño: 10.0 cmm +- 2.0cm.x 10.0 cm +- 2.0cm. | Pieza
32 | 060.088.0694 | Apósito Absorbentes a base de alginato de calcio y sodio origen natural. Estéril de 10.0 +- 2.0 cm x 20.0 +- 2.0 cm. Pieza | pieza
33 | 060.088.0702 | Apósitos En forma de mecha, compuestos por fibras de alginato de calcio y de sodio , tamaño 30 cm +- 0.5 cm. (2 g)de origen natural. Estéril. | Pieza
34 | 060.088.0850 | Apósito Hidrocelular de poliuretano, con adhesivo, para el tratamiento de heridas. Estéril y desechable. Tamaños: 12.5 x 12.5 cm. | Pieza
35 | 060.088.0884 | Apósito Hidrocelular de poliuretano, sin adhesivo, para el tratamiento de heridas. Estéril y desechable. Tamaños: 15.0 x 15.0 cm. | Pieza
36 | 060.088.0892 | Apósito Hidrocelular de poliuretano, con adhesivo, para el sacro. Estéril y desechable. Pieza. 22x 22 cm | pieza
37 | 060.088.0900 | Apósito Hidrocelular de poliuretano, sin adhesivo, para el talón. Estéril y desechable. | Pieza
38 | 060.088.0918 | Apósito transparente, microporoso, autoadherible, estéril y desechable. Con suajado, marco de aplicación, bordes reforzados y cintas estériles. Medidas: 7.0 x 8.5 cm | Envase con 50 piezas
39 | 060.088.0926 | Apósito transparente, microporoso, autoadherible, estéril y desechable. Con suajado, marco de aplicación, bordes reforzados y cintas estériles. Medidas: 8.5 x 10.5 cm | Envase con 50 piezas
40 | 060.100.0011 | Babero De tela no tejida de rayón. Anatómico, autoajustable, desechable. Tamaño: adulto. | Pieza
41 | 060.110.0126 | Balón para reanimación cardiorrespiratoria, con adaptador para mascarilla o cánula. Con entrada para oxígeno. Tamaño: Neonatal | Pieza
42 | 060.110.0134 | Balón para reanimación cardiorrespiratoria, con adaptador para mascarilla o cánula. Con entrada para oxígeno. Tamaño: Pediátrico | Pieza
43 | 060.110.0142 | Balón para reanimación cardiorrespiratoria, con adaptador para mascarilla o cánula. Con entrada para oxígeno. Tamaño: Adulto | Pieza
44 | 060.111.0208 | Barnices. De copal. Para revestimiento de cavidades. Frasco con 15 ml y frasco con disolvente de 15 ml. | Juego
45 | 060.125.0228 | BOLSAS PARA UROCULTIVO (NIÑO). ESTERIL, DE PLASTICO GRADO MEDICO, FORMA RECTANGULAR, CON CAPACIDAD DE 50 ML Y ESCALA DE 10, 20, 30 Y 50 ML. CON ORIFICIO REDONDO DE 30 MM AREA ADHESIVA DE 45 X 60 MM. | Pieza
46 | 060.125.0236 | Bolsa Para enema. Capacidad 1500 ml con tubo transportador de 5.0 a 6.0mm de diámetro interno, 128 cm. De longitud y dispositivo obturador de plástico para control de flujo. El extremo proximal debe tener la punta roma sin filos, un orificio lateral cercano a la punta lubricante y protector plástico. Desechable. | Pieza
47 | 060.125.0244 | BOLSAS PARA UROCULTIVO ESTERIL (NIÑA), DE PLASTICO, GRADO MEDICO, FORMA RECTANGULAR, CON CAPACIDAD DE 50 ML Y ESCALA DE 10, 20, 30 Y 50 ML Y AREA ADHESIVA DE 45 X 60 MM. | Pieza
48 | 060.125.0582 | Bolsas Para ileostomía o colostomía. Tamaño adulto. Autoadherible,transparente, a prueba de olor, drenable, en forma debotella de 30 x 15 cm abierta en su parte más angosta,con cuello de 6 a 9 cm de ancho y 3.0 a 6.2 cm de largo,con pinza de seguridad o mecanismo de cierre, con protector de piel a base de carboximetilcelulosa sódica con adhesivo con guía recortable que permita abrir orificio para el estoma a diferentes medidas que van de 25 a 60 mm, la cara interna deberá tener un protector que evite la irritación de la piel. | Pieza
49 | 060.125.1879 | Bolsa Para recolección de orina. Rectangular, elaborada a base de cloruro de polivinilo, con graduaciones cada 100 ml y lectura cada 200 ml. Sistema cerrado. Capacidad: 2000 ml. | Pieza
50 | 060.125.1929 | Bolsa de papel grado médico, con porosidad controlada,hidrófugo, para esterilizar con gas o vapor. Con tratamiento antibacteriano, con reactivo químico impreso y película plástica transparente, termosoldable de: 40.0 X 58.0 cm. | Envase con 250 piezas
51 | 060.125.1937 | Bolsa de papel grado médico, con porosidad controlada,hidrófugo, para esterilizar con gas o vapor. Con tratamiento antibacteriano, con reactivo químico impreso y película plástica transparente, termosoldable de: 7.5 X 58.0 cm. | Envase con 1000 piezas
52 | 060.125.2653 | Bolsa de papel grado médico. Para esterilizar con gas o vapor. Con tratamiento antibacteriano; con reactivo químico impreso y sistema de apertura. Medidas: 7.5 x 23.0 x 4.0 cm. | Envase con 1000 piezas
53 | 060.125.2679 | Bolsa de papel grado médico. Para esterilizar con gas o vapor. Con tratamiento antibacteriano; con reactivo químico impreso y sistema de apertura. Medidas: 12.0 x 26.0 x 4.0 cm. | Envase con 1000 piezas
54 | 060.125.2695 | Bolsa de papel grado médico. Para esterilizar con gas o vapor. Con tratamiento antibacteriano; con reactivo químico impreso y sistema de apertura. Medidas: 14.0 x 33.0 x 4.5 cm (con cartera integrada de 25 x 30 cm) | Envase con 1000 piezas
55 | 060.125.2711 | Bolsa de papel grado médico. Para esterilizar, con gas ovapor. Con tratamiento antibacteriano. Con reactivoquímico impreso y sistema de apertura.Medidas:7.5x 48.0 x 4.0 cm. | Envase con 1000 piezas
56 | 060.125.2828 | Bolsa para esterilización con gas o vapor. Medidas: 9.0 x 12.5 x 5.0 cm. | Envase con 1000 piezas
57 | 060.125.2836 | Bolsa de papel grado médico. Para esterilizar, con gas ovapor. Con tratamiento antibacteriano. Con reactivo químico impreso y sistema de apertura.Medidas: 25x 38.0 x 8.0 cm. | Envase con 250 piezas
58 | 060.125.2844 | Bolsa de papel grado médico. Para esterilizar, con gas ovapor. Con tratamiento antibacteriano. Con reactivoquímico impreso y sistema de apertura.Medidas: 32.0 x 62.0 x 12.0 cm. | Envase con 250 piezas.
59 | 060.125.2869 | Bolsa de papel grado médico. Para esterilizar, con gas ovapor. Con tratamiento antibacteriano. Con reactivoquímico impreso y sistema de apertura.Medidas: 11.0 x 18.0 x 4.0 cm. | Envase con 1000 piezas
60 | 060.125.2877 | Bolsa de papel grado médico. Para esterilizar, con gas ovapor. Con tratamiento antibacteriano. Con reactivoquímico impreso y sistema de apertura.Medidas: 18.0 x 33.0 x 6.0 cm. | Envase con 1000 piezas
61 | 060.125.3602 | Bolsas Para nutrición enteral, estéril, con equipo integrado para bomba, capacidad de 1000 ml. | Pieza
62 | 060.125.3776 | Bolsas Para ileostomía o colostomía. Tamaño infantil. Autoadherible, transparente, a prueba de olor, drenable, en forma debotella de 23 x 13 cm abierta en su parte más angosta, con cuello ancho 5 a 6 cm y 3 a 5 cm de largo, con pinza de seguridad o mecanismo de cierre, con protector de piel integrado a base de carboximetilcelulosa sódica con adhesivo con guía recortable que permita abrir orificio para el estoma a diferentes medidas que van de 6 a 60 mm, la cara interna deberá tener un protector que evite la irritación de la piel. | Envase con 10 Piezas.
63 | 060.125.3875 | BOLSAS. ROLLOS MIXTOS DE PAPEL Y LAMINADO PLÁSTICO (PARA ESTERILIZAR EN GAS O VAPOR) CON O SIN TRATAMIENTO QUE COADYUVE A LA FORMACIÓN DE UNA BARRERA BACTERIANA CON O SIN APERTURA LATERAL. ANCHO: 15.0 CM. LARGO: 200 M. ROLLO. | PIEZA
64 | 060.125.3917 | Bolsas Para ileostomía o colostomía. Tamaño neonatal. Autoadherible de plástico grado médico, suave , transparente a prueba de olor, drenable en forma de botella de 21.5 x 8.6 cm. Con pinza de seguridad mecanismo de cierre, con protector de piel integrado a base de carboximetilcelulosa sódica con adhesivo, con guía recortable que permite abrir orificio para el estoma a diferentes medidas que van de 6 a 40 mm, la cara interna de la bolsa deberá tener protector que evite la irritación de la piel. | Pieza
65 | 060.130.0015 | Bota de polipropileno, quirúrgica de tela no tejida 100% . Tipo SMS, de 35 g/m2. mínimo, impermeable a la penetración de líquidos y fluidos, antiestática con dos cintas de sujeción. Desechable | Par
66 | 060.132.0054 | Brazalete Para identificación. De plástico Adulto. | Envase con 100 piezas
67 | 060.132.0203 | Brazalete Para identificación. De plástico Infantil. | Envase con 100 piezas
68 | 060.157.0104 | CAL SODADA con idicador | Lata con 16 Kg
69 | 060.164.0030 | Sonda Para drenaje urinario de permanencia prolongada. De elastómero de silicón, con globo de autorretención de 5 ml con válvula para jeringa. Estéril y desechable. Tipo: Foley de dos vías. Calibre: 12 Fr. | Pieza
70 | 060.164.0048 | Sonda Para drenaje urinario de permanencia prolongada. De elastómero de silicón, con globo de autorretención de 5 ml con válvula para jeringa. Estéril y desechable. Tipo: Foley de dos vías. Calibre: 22 Fr. | Pieza
71 | 060.164.4578 | Sonda Para drenaje urinario, de permanencia prolongada. De elastómero de silicón, con globo de autorretención de 30 ml con válvula para jeringa. Estéril y desechable. Tipo: Foley de dos vías. Calibre: 16 Fr. | Pieza
72 | 060.164.4586 | Sonda Para drenaje urinario, de permanencia prolongada. De elastómero de silicón, con globo de autorretención de 30 ml con válvula para jeringa. Estéril y desechable. Tipo: Foley de dos vías. Calibre: 18 Fr. | Pieza
73 | 060.164.4594 | Sonda Para drenaje urinario, de permanencia prolongada. De elastómero de silicón, con globo de autorretención de 30 ml con válvula para jeringa. Estéril y desechable. Tipo: Foley de dos vías. Calibre: 20 Fr. | Pieza
74 | 060.164.4602 | Sonda Para drenaje urinario, de permanencia prolongada. De elastómero de silicón, con globo de autorretención de 30 ml con válvula para jeringa. Estéril y desechable. Tipo: Foley de dos vías. Calibre: 22 Fr. | Pieza
75 | 060.164.4610 | Sonda Para drenaje urinario, de permanencia prolongada. De elastómero de silicón, con globo de autorretención de 30 ml con válvula para jeringa. Estéril y desechable. Tipo: Foley de dos vías. Calibre: 24 Fr. | Pieza
76 | 060.165.0831 | Catéter Para cateterismo venoso central de un lumen de elastómero de silicón, radiopaco, con aguja introductora percutánea. Estéril y desechable. Neonatal. Calibre 4.8 a 5.0 Fr. | Pieza
77 | 060.165.0872 | Para drenaje torácico, con introductor y marca radiopaca. Estéril y desechable. Calibre. 14.0 F | pieza
78 | 060.166.0103 | Cáteter Para venoclisis. De Fluoropolímeros (Politetrafluoretileno, Fluoretilenpropileno y Etilentrifluoretileno) o poliuretano, radiopaco, con aguja. Longitud: 17-24 mm Calibre:24 G. *Para la adquisición de estas claves deberá acatarse el material específico que solicite cada institución. | Envase con 50 piezas.
79 | 060.166.0228 | Tubos Endotraqueales, sin globo. De cloruro de polivinilo transparente, graduados, con marca radiopaca, estériles y desechables. Calibre: 12 Fr. | Pieza
80 | 060.166.0236 | Tubos Endotraqueales, sin globo. De cloruro de polivinilo transparente, graduados, con marca radiopaca, estériles y desechables. Calibre: 14 Fr. | Pieza
81 | 060.166.0244 | Tubos Endotraqueales, sin globo. De cloruro de polivinilo transparente, graduados, con marca radiopaca, estériles y desechables. Calibre: 16 Fr. | Pieza
82 | 060.166.0251 | Tubos Endotraqueales, sin globo. De cloruro de polivinilo transparente, graduados, con marca radiopaca, estériles y desechables. Calibre: 18 Fr. | Pieza
83 | 060.166.0269 | Tubos Endotraqueales, sin globo. De cloruro de polivinilo transparente, graduados, con marca radiopaca, estériles y desechables. Calibre: 20 Fr. | Pieza
84 | 060.166.0277 | Tubos Endotraqueales, sin globo. De cloruro de polivinilo transparente, graduados, con marca radiopaca, estériles y desechables. Calibre: 22 Fr. | Pieza
85 | 060.166.0285 | Tubos Endotraqueales, sin globo. De cloruro de polivinilo transparente, graduados, con marca radiopaca, estériles y desechables. Calibre: 24 Fr. | Pieza
86 | 060.166.0293 | Tubos Endotraqueales, sin globo. De cloruro de polivinilo transparente, graduados, con marca radiopaca, estériles y desechables. Calibre: 26 Fr. | Pieza
87 | 060.166.1663 | Cánula Para drenaje torácico. Recta con marca radiopaca. LONGITUD 45 CM. CALIBRE 20 Fr. | Pieza
88 | 060.166.1671 | Cánula Para drenaje torácico. Recta con marca radiopaca. LONGITUD 45 CM. CALIBRE 36 Fr. | Pieza
89 | 060.166.1689 | Cánula Para drenaje torácico. Recta con marca radiopaca. LONGITUD 45 CM. CALIBRE 40 Fr. | Pieza
90 | 060.166.1903 | Catéter venoso central calibre 4 Fr. longitud 13 cm, de poliuretano o silicón,radiopaco, con dos lúmenes internos de22 G, con punta flexible, aguja calibre 21G, con catéter introductor calibre 22 G, sobre una aguja calibre 25 G, con guía de alambre de 0.46 mm de diámetro y 45 cm de longitud y punta en“J”, con un dilatador venoso, una jeringa de 5 ml, y dos cápsulas de inyección luer-lock.Estéril y desechable. El catéter introductor es opcional, las unidades médicas determinan su requerimiento y adquisición de acuerdo a las necesidades operativas. | Pieza
91 | 060.166.1911 | Catéter venoso central, calibre 5 Fr y 13cm de longitud, de poliuretano o silicón,radiopaco, estéril y desechable, con dos lúmenes internos calibres 18 G y 20 G, con punta flexible, con aguja calibre 20 G, con catéter introductor calibre 20 G, sobre una aguja calibre 22G , con guía de alambre de 0.53 mm de diámetro y 45 cm de longitud y punta en “J” con un dilatador venoso, una jeringa de 5 cc dos cápsulas de inyección luer lock. El catéter introductor es opcional; las unidades médicas determinarán su requerimiento y adquisición de acuerdo alas necesidades operativas. | Pieza
92 | 060.166.2141 | Catéter para diálisis peritoneal de instalación subcutanea blando de silicón con dos cojinetes de poliester o dacron, con conector, tapón y seguro, con banda radioopaca. Estéril y desechable. Tipo: cola de cochino tamaño: adulto. Pieza | Pieza
93 | 060.166.2158 | Catéter Para diálisis peritoneal de instalación subcutánea, blando de silicón con dos cojinetes de poliéster o dacrón, con conector, tapón y seguro, con banda radiopaca. Estéril y desechable. Tipo: Cola de cochino. Tamaño. Pediátrico. el tamaño del catéter será seleccionado por las instituciones. | Pieza
94 | 060.166.3339 | Sonda Para aspiración de plástico transparente libre de pirógenos, atóxico, de 55 cm de longitud con válvula de control de aspiración con punta rom, estéril y desechable. Calibre. 12 Fr. | Pieza
95 | 060.166.3347 | Sonda Para aspiración de plástico transparente libre de pirógenos, atóxico, de 55 cm de longitud con válvula de control de aspiración con punta rom, estéril y desechable. Calibre. 14 Fr. | Pieza
96 | 060.166.3354 | Sonda Para aspiración de plástico transparente libre de pirógenos, atóxico, de 55 cm de longitud con válvula de control de aspiración con punta rom, estéril y desechable. Calibre. 16 Fr. | Pieza
97 | 060.166.3362 | Sonda Para aspiración de plástico transparente libre de pirógenos, atóxico, de 55 cm de longitud con válvula de control de aspiración con punta rom, estéril y desechable. Calibre. 18 Fr. | Pieza
98 | 060.166.4832 | Cateter para diálisis peritoneal crónica. De instalación subcutánea, blando, de silicón con dos cojinetes de poliéster o dacrón, con conector con tapón, seguro, con banda radiopaca. Estéril y desechable. Tipo: Tenckhoff. Tamaño: Neonatal Pieza. El tamaño del catéter será seleccionado por las instituciones. | pieza
99 | 060.167.0458 | Cánulas Orofaríngeas. De plástico transparente. Tipo: Guedel/Berman. Tamaño: 0 long. 50 mm | Pieza
100 | 060.167.0466 | Cánulas Orofaríngeas. De plástico transparente. Tipo: Guedel/Berman. Tamaño: 2 long. 70 mm | Pieza
101 | 060.167.0482 | Cánulas Orofaríngeas. De plástico transparente. Tipo: Guedel/Berman. Tamaño: 4 long 90mm | Pieza
102 | 060.167.0680 | Cánulas Orofaríngeas. De plástico transparente. Tipo: Guedel/Berman. Tamaño: 6 long. 110mm | Pieza
103 | 060.167.0789 | CATÉTER PARA CATETERISMO VENOSO CENTRAL RADIOPACO Y ESTÉRIL, DESECHABLE DE POLIURETANO, QUE PERMITA RETIRAR LA AGUJA Y EL MANDRIL UNA VEZ INSTALADO, LONGITUD 60 A 70 CM CALIBRE 16G CON AGUJA DE 3.5 A 6.5 CM DE LARGO, DE PARED DELGADA CALIBRE 14 G, CON MANDRIL Y ADAPTADOR PARA VENOCLISIS LUER LOCK. DE MANGA LARGA.PIEZA. | Pieza
104 | 060.167.3304 | CANULAS OROFARINGEA. DE PLASTICO TRANSPARENTE. TIPO: GUEDEL/BERMAN.TAMAÑO. 00 LONGITUD. 40 MM | Pieza
105 | 060.167.3312 | CANULAS OROFARINGEA. DE PLASTICO TRANSPARENTE. TIPO: GUEDEL/BERMAN.TAMAÑO. 1 LONGITUD. 60 MM | Pieza
106 | 060.167.3320 | CANULAS OROFARINGEA. DE PLASTICO TRANSPARENTE. TIPO: GUEDEL/BERMAN.TAMAÑO. 3 LONGITUD. 80 MM | Pieza
107 | 060.167.3346 | Cánulas Orofaríngeas. De plástico transparente. Tipo: Guedel/Berman. Tamaño: 5. long 100mm | Pieza
108 | 060.167.3403 | Catéter Para embolectomía. Estériles y desechables. Modelo: Fogarty. Longitud. 80 cm. Calibre. 4 Fr. | Pieza
109 | 060.167.3429 | Catéter Para embolectomía. Estériles y desechables. Modelo: Fogarty. Longitud. 80 cm. Calibre. 6Fr. | Pieza
110 | 060.167.3437 | Catéter Para embolectomía. Estériles y desechables. Modelo: Fogarty. Longitud. 80 cm. Calibre. 7 Fr. | Pieza
111 | 060.167.5010 | Catéter Para suministro de oxígeno.Con tubo de conexión y cánula nasal.De plástico, con diámetro interno de 2.0 mm.Longitud 180 cm. | Pieza
112 | 060.167.6638 | Catéter Para vasos umbilicales.Radiopacos,de cloruro de polivinilo o poliuretano.Estériles y desechables.Longitud: 35 a 38 cm . Calibre 3.5Fr. Con acotaciones a 5, 10 y 15 cm. | Pieza
113 | 060.167.6646 | Catéter Para vasos umbilicales.Radiopacos,de cloruro de polivinilo o poliuretano.Estériles y desechables.Longitud: 35 a 38 cm. Calibre 5.0 Fr. Con acotaciones a 5, 10 y 15 cm. | Pieza
114 | 060.167.7024 | Catéter Para diálisis peritoneal crónica.De instalación subcutánea, blando, de silicón con doscojinetes de poliéster o dacrón, con conector, con tapón,seguro, con banda radiopaca.Estéril y desechable.Tipo: Tenckhoff.Tamaño: Adulto. el tamaño del catéter será seleccionado por las instituciones. | Pieza
115 | 060.167.7032 | Catéter Para diálisis peritoneal crónica.De instalación subcutánea, blando, de silicón con doscojinetes de poliéster o dacrón, con conector, con tapón,seguro, con banda radiopaca.Estéril y desechable.Tipo: Tenckhoff.Tamaño: Pediátrico. el tamaño del catéter será seleccionado por las instituciones. | Pieza
116 | 060.167.7974 | CATETER PARA NEUMOTORAX CON VALVULA DE HEIMLICH CON AGUJA 18 G CALIBRE 8 FR. | Pieza
117 | 060.167.8089 | SONDAS PARA ALIMENTACION DE PLASTICO TRANSPARENTE, ESTERIL, DESECHABLE, CON UN ORIFICIO EN EL EXTREMO PROXIMAL Y OTRO EN LOS PRIMEROS 2 CM. CALIBRE. 8 FR | Pieza
118 | 060.167.8121 | Sonda Para drenaje urinario de permanencia prolongada. De elastómero de silicón, con globo de autorretención de 5ml. Estéril y desechable .Tipo: Foley de dos vías. Calibre: 14 Fr. | Pieza
119 | 060.167.8139 | Sonda Para drenaje urinario de permanencia prolongada. De elastómero de silicón, con globo de autorretención de 5ml. Estéril y desechable .Tipo: Foley de dos vías. Calibre: 16 Fr. | Pieza
120 | 060.167.8147 | Sonda Para drenaje urinario de permanencia prolongada. De elastómero de silicón, con globo de autorretención de 5ml. Estéril y desechable .Tipo: Foley de dos vías. Calibre: 18 Fr. | Pieza
121 | 060.167.8154 | Sonda Para drenaje urinario de permanencia prolongada. De elastómero de silicón, con globo de autorretención de 5ml. Estéril y desechable .Tipo: Foley de dos vías. Calibre: 20 Fr. | Pieza
122 | 060.167.8162 | Sonda Para drenaje urinario de permanencia prolongada. De elastómero de silicón, con globo de autorretención de 5ml. Estéril y desechable .Tipo: Foley de dos vías. Calibre: 24 Fr. | Pieza
123 | 060.167.8204 | Tubos Endotraqueales, de plástico grado médico, transparente. Con globo y espiral de alambre, con balón y conector, radiopaco, estéril. Longitud 28-30 cm Calibre 30Fr. | Pieza
124 | 060.168.0077 | SONDAS PARA ASPIRAR SECRECIONES DE PLASTICO, CON VALVULA DE CONTROL. ESTERIL Y DESECHABLE. Adulto. 55 cm. 18 Fr. 6.0 mm | Pieza
125 | 060.168.0085 | SONDAS PARA ASPIRAR SECRECIONES. DE PLASTICO, CON VALVULA DE CONTROL. ESTERIL Y DESECHABLE. TAMAÑO. INFANTIL LONGITUD. 55 CM CALIBRE. 10 FR DIAMETRO EXTERNO 3.3 MM | Pieza
126 | 060.168.0440 | Catéter Para cateterismo venoso central radiopaco, estéril y desechable, de poliuretano, longitud 30.5 cm calibre 18G, con aguja de 5.2 a 6.5 cm de largo, de pared delgada calibre 16 G, con mandril y adaptador para venoclisisluer lock. | Pieza
127 | 060.168.1315 | Tubos Endotraqueales, de plástico grado médico, transparente. Con globo y espiral de alambre, con balón y conector, radiopaco, estéril. Longitud 28-30 cm Calibre 34Fr. | Pieza
128 | 060.168.1356 | Tubos Endotraqueales. De plástico grado médico con marca radiopaca, estériles, desechables, con globo de alto volumen y baja presión, incluye una válvula, un conector y una escala en mm para determinar la profundidad de la colocación del tubo. Con orificio. Tipo: Murphy. Empaque individual. Diámetro interno: 5.0 mm calibre: 20 Fr. | Pieza
129 | 060.168.1406 | Tubos Endotraqueales, de plástico grado médico, transparente. Con globo y espiral de alambre, con balón y conector, radiopaco, estéril. Longitud 28-30 cm Calibre 36Fr. | Pieza
130 | 060.168.1422 | Tubos Endotraqueales, de plástico grado médico, transparente. Con globo y espiral de alambre, con balón y conector, radiopaco, estéril. Longitud 28-30 cm Calibre 32Fr. | Pieza
131 | 060.168.1430 | Tubos Endotraqueales, de plástico grado médico, transparente. Con globo y espiral de alambre, con balón y conector, radiopaco, estéril. Longitud 32-36 cm Calibre 32Fr. | Pieza
132 | 060.168.1752 | Sonda De látex, punta redonda. Tipo: Nelaton. Longitud: 40 cm Calibre: 8 Fr. | Pieza
133 | 060.168.1844 | Tubos Endotraqueales, de plástico grado médico, transparente. Con globo y espiral de alambre, con balón y conector, radiopaco, estéril. Longitud 32-36 cm Calibre 34Fr. | Pieza
134 | 060.168.1893 | Tubos Endotraqueales, de plástico grado médico, transparente. Con globo y espiral de alambre, con balón y conector, radiopaco, estéril. Longitud 32-36 cm Calibre 36Fr. | Pieza
135 | 060.168.2214 | Tubos Endotraqueales. De plástico grado médico con marca radiopaca, estériles, desechables, con globo de alto volumen y baja presión, incluye una válvula, un conector y una escala en mm para determinar la profundidad de la colocación del tubo. Con orificio. Tipo: Murphy. Empaque individual. Diámetro interno: 5.5 mm calibre: 22 Fr. | Pieza
136 | 060.168.2446 | Tubos Endotraqueales. De plástico grado médico con marca radiopaca, estériles, desechables, con globo de alto volumen y baja presión, incluye una válvula, un conector y una escala en mm para determinar la profundidad de la colocación del tubo. Con orificio. Tipo: Murphy. Empaque individual. Diámetro interno: 6.0mm calibre: 24 Fr. | Pieza
137 | 060.168.2495 | Tubos Endotraqueales. De plástico grado médico con marca radiopaca, estériles, desechables, con globo de alto volumen y baja presión, incluye una válvula, un conector y una escala en mm para determinar la profundidad de la colocación del tubo. Con orificio. Tipo: Murphy. Empaque individual. Diámetro interno: 6.5mm calibre: 26 Fr. | Pieza
138 | 060.168.2511 | Tubos Endotraqueales. De plástico grado médico con marca radiopaca, estériles, desechables, con globo de alto volumen y baja presión, incluye una válvula, un conector y una escala en mm para determinar la profundidad de la colocación del tubo. Con orificio. Tipo: Murphy. Empaque individual. Diámetro interno: 7.0 mm calibre: 28 Fr. | Pieza
139 | 060.168.2529 | Tubos Endotraqueales. De plástico grado médico con marca radiopaca, estériles, desechables, con globo de alto volumen y baja presión, incluye una válvula, un conector y una escala en mm para determinar la profundidad de la colocación del tubo. Con orificio. Tipo: Murphy. Empaque individual. Diámetro interno: 7.5mm calibre: 30 Fr. | Pieza
140 | 060.168.2537 | Tubos Endotraqueales. De plástico grado médico con marca radiopaca, estériles, desechables, con globo de alto volumen y baja presión, incluye una válvula, un conector y una escala en mm para determinar la profundidad de la colocación del tubo. Con orificio. Tipo: Murphy. Empaque individual. Diámetro interno: 8.0mm calibre: 32 Fr. | Pieza
141 | 060.168.2552 | Tubos Endotraqueales. De plástico grado médico con marca radiopaca, estériles, desechables, con globo de alto volumen y baja presión, incluye una válvula, un conector y una escala en mm para determinar la profundidad de la colocación del tubo. Con orificio. Tipo: Murphy. Empaque individual. Diámetro interno: 8.5mm calibre: 34 Fr. | Pieza
142 | 060.168.2560 | Tubos Endotraqueales. De plástico grado médico con marca radiopaca, estériles, desechables, con globo de alto volumen y baja presión, incluye una válvula, un conector y una escala en mm para determinar la profundidad de la colocación del tubo. Con orificio. Tipo: Murphy. Empaque individual. Diámetro interno: 9.0 mm calibre: 36 Fr. | Pieza
143 | 060.168.2578 | Tubos Endotraqueales. De plástico grado médico con marca radiopaca, estériles, desechables, con globo de alto volumen y baja presión, incluye una válvula, un conector y una escala en mm para determinar la profundidad de la colocación del tubo. Con orificio. Tipo: Murphy. Empaque individual. Diámetro interno: 9.5 mm calibre: 38 Fr. | Pieza
144 | 060.168.2594 | Tubos Endotraqueales. De plástico grado médico con marca radiopaca, estériles, desechables, con globo de alto volumen y baja presión, incluye una válvula, un conector y una escala en mm para determinar la profundidad de la colocación del tubo. Con orificio. Tipo: Murphy. Empaque individual. Diámetro interno: 10.0 mm calibre: 40Fr. | Pieza
145 | 060.168.3311 | SondaPara drenaje urinario. De látex con globo de autorretención de 3 ml. Con válvula para jeringa. Estéril y desechable. Tipo: Foley de dos vías. Calibre 8 Fr, | Pieza
146 | 060.168.4277 | Sonda Gastrointestinales desechables y con marca radiopaca. Tipo: Levin. Calibre: 12 Fr. | Pieza
147 | 060.168.4418 | Sonda Gastrointestinales desechables y con marca radiopaca. Tipo: Levin. Calibre: 18 Fr. | Pieza
148 | 060.168.6439 | Sondas Uretrales para irrigación continua. De látex, con globo de 30 ml y válvula. Tipo: Foley-Owen (de 3 vías). Calibre: 20 Fr. | Pieza
149 | 060.168.6454 | Sondas Uretrales para irrigación continua. De látex, con globo de 30 ml y válvula. Tipo: Foley-Owen (de 3 vías). Calibre: 22 Fr. | Pieza
150 | 060.168.6512 | Sondas Uretrales para irrigación continua. De látex, con globo de 30 ml y válvula. Tipo: Foley-Owen (de 3 vías). Calibre: 24 Fr. | Pieza
151 | 060.168.6595 | Sonda De látex, punta redonda. Tipo: Nelaton. Longitud: 40 cm Calibre:10Fr. | Pieza
152 | 060.168.6611 | Sonda De látex, punta redonda. Tipo: Nelaton. Longitud: 40 cm Calibre: 12Fr. | Pieza
153 | 060.168.6629 | Cáteter Para venoclisis. De Fluoropolímeros (Politetrafluoretileno, Fluoretilenpropileno y Etilentrifluoretileno) o poliuretano, radiopaco, con aguja. Longitud: 46-52 mm Calibre: 16 G. *Para la adquisición de estas claves deberá acatarse el material específico que solicite cada institución. | Envase con 50 piezas
154 | 060.168.6637 | Sonda De látex, punta redonda. Tipo: Nelaton. Longitud: 40 cm Calibre: 14Fr. | Pieza
155 | 060.168.6645 | Cáteter Para venoclisis. De Fluoropolímeros (Politetrafluoretileno, Fluoretilenpropileno y Etilentrifluoretileno) o poliuretano, radiopaco, con aguja. Longitud: 28-34 mm Calibre: 18 G. *Para la adquisición de estas claves deberá acatarse el material específico que solicite cada institución. | Envase con 50 piezas
156 | 060.168.6652 | Sonda De látex, punta redonda. Tipo: Nelaton. Longitud: 40 cm Calibre: 16Fr. | Pieza
157 | 060.168.6660 | Cáteter Para venoclisis. De Fluoropolímeros (Politetrafluoretileno, Fluoretilenpropileno y Etilentrifluoretileno) o poliuretano, radiopaco, con aguja. Longitud: 28-34 mm Calibre: 20 G. *Para la adquisición de estas claves deberá acatarse el material específico que solicite cada institución. | Envase con 50 piezas
158 | 060.168.6678 | Sonda De látex, punta redonda. Tipo: Nelaton. Longitud: 40 cm Calibre: 18Fr. | Pieza
159 | 060.168.6686 | Cáteter Para venoclisis. De Fluoropolímeros (Politetrafluoretileno, Fluoretilenpropileno y Etilentrifluoretileno) o poliuretano, radiopaco, con aguja. Longitud: 23-27 mm Calibre: 22 G. *Para la adquisición de estas claves deberá acatarse el material específico que solicite cada institución. | Envase con 50 piezas
160 | 060.168.8138 | Cánula para traqueostomía, adulto, de cloruro de polivinilo, con balón, curvada, cinta de fijación, globo de baja presión y alto volumen, radiopaca, con endocánula, placa de retención de la endocánula y guía de inserción. Estéril y desechable. Diámetro interno: 8.0 mm + -0.2 mm. Diámetro externo: 11.3 mm +- 0.5 mm. Longitud: 74 mm+- 5 mm | Pieza
161 | 060.168.8146 | Cánula Para traqueostomía, adulto, de cloruro de polivinilo, con balón, curvada, cinta de fijación, globo de baja presión y alto volumen, radiopaca, con endocánula, placa de retención dela endocánula y guía de inserción. Estéril y desechable.Diámetro interno: 9.0 mm+-0.2 mm Diámetro externo 11.4 mm +- 1.2 mm. Longitud:80 mm +-5 mm. | Pieza
162 | 060.168.8302 | Sonda De látex, punta redonda. Tipo: Nelaton. Longitud: 40 cm Calibre: 20Fr. | Pieza
163 | 060.168.8310 | Sonda De látex, punta redonda. Tipo: Nelaton. Longitud: 40 cm Calibre: 22Fr. | Pieza
164 | 060.168.8328 | Sonda De látex, punta redonda. Tipo: Nelaton. Longitud: 40 cm Calibre: 24Fr. | Pieza
165 | 060.168.9243 | SONDAS PARA ALIMENTACION DE PLASTICO TRANSPARENTE, ESTERIL, DESECHABLE, CON UN ORIFICIO EN EL EXTREMO PROXIMAL Y OTRO EN LOS PRIMEROS 2 CM. TAMAÑO. PREMATRUROS LONGITUD. 38.5 CM CALIBRE. 5 FR | Bolsa
166 | 060.168.9367 | Catéter Para diálisis peritoneal. De plástico rígido estéril y desechable con orificios laterales, estilete metálico y tubo de conexión.Tamaño: Infantil. | Pieza
167 | 060.168.9375 | Catéter Para diálisis peritoneal. De plástico rígido estéril y desechable con orificioslaterales, estilete metálico y tubo de conexión.Tamaño: Adulto. | Pieza
168 | 060.168.9417 | Sonda Para drenaje. En forma de T. De látex. Tipo: Kehr. Calibre: 12 Fr. | Pieza
169 | 060.168.9425 | Sonda Para drenaje. En forma de T. De látex. Tipo: Kehr. Calibre: 14 Fr. | Pieza
170 | 060.168.9433 | Sonda Para drenaje. En forma de T. De látex. Tipo: Kehr. Calibre: 16 Fr. | Pieza
171 | 060.168.9441 | Sonda Para drenaje. En forma de T. De látex. Tipo: Kehr. Calibre: 18 Fr. | Pieza
172 | 060.168.9482 | SondaPara drenaje urinario. De látex con globo de autorretención de 3 ml. Con válvula para jeringa. Estéril y desechable. Tipo: Foley de dos vías. Calibre 10Fr, | Pieza
173 | 060.168.9615 | Sonda Para drenaje urinario. De látex, con globo de autorretención de 5 ml. Con válvula para jeringa. Estéril y desechable. Tipo: Foley de dos vías. Calibre: 12 Fr. | Pieza
174 | 060.168.9623 | Sonda Para drenaje urinario. De látex, con globo de autorretención de 5 ml. Con válvula para jeringa. Estéril y desechable. Tipo: Foley de dos vías. Calibre: 14 Fr. | Pieza
175 | 060.168.9631 | Sonda Para drenaje urinario. De látex, con globo de autorretención de 5 ml. Con válvula para jeringa. Estéril y desechable. Tipo: Foley de dos vías. Calibre: 16 Fr. | Pieza
176 | 060.168.9649 | Sonda Para drenaje urinario. De látex, con globo de autorretención de 5 ml. Con válvula para jeringa. Estéril y desechable. Tipo: Foley de dos vías. Calibre: 18 Fr. | Pieza
177 | 060.168.9656 | Sonda Para drenaje urinario. De látex, con globo de autorretención de 5 ml. Con válvula para jeringa. Estéril y desechable. Tipo: Foley de dos vías. Calibre: 20 Fr. | Pieza
178 | 060.168.9664 | Sonda Para drenaje urinario. De látex, con globo de autorretención de 5 ml. Con válvula para jeringa. Estéril y desechable. Tipo: Foley de dos vías. Calibre: 22 Fr. | Pieza
179 | 060.168.9672 | Sonda Para drenaje urinario. De látex, con globo de autorretención de 5 ml. Con válvula para jeringa. Estéril y desechable. Tipo: Foley de dos vías. Calibre: 24 Fr. | Pieza
180 | 060.168.9730 | Sonda Para drenaje urinario. De látex, con globo de autorretención de 30 ml con válvula para jeringa. Estéril y desechable. Tipo: Foley de dos vías. Calibre: 12 Fr. | Pieza
181 | 060.168.9748 | Sonda Para drenaje urinario. De látex, con globo de autorretención de 30 ml con válvula para jeringa. Estéril y desechable. Tipo: Foley de dos vías. Calibre: 14 Fr. | Pieza
182 | 060.168.9755 | Sonda Para drenaje urinario. De látex, con globo de autorretención de 30 ml con válvula para jeringa. Estéril y desechable. Tipo: Foley de dos vías. Calibre: 16 Fr. | Pieza
183 | 060.168.9763 | Sonda Para drenaje urinario. De látex, con globo de autorretención de 30 ml con válvula para jeringa. Estéril y desechable. Tipo: Foley de dos vías. Calibre: 18 Fr. | Pieza
184 | 060.168.9771 | Sonda Para drenaje urinario. De látex, con globo de autorretención de 30 ml con válvula para jeringa. Estéril y desechable. Tipo: Foley de dos vías. Calibre: 20 Fr. | Pieza
185 | 060.168.9789 | Sonda Para drenaje urinario. De látex, con globo de autorretención de 30 ml con válvula para jeringa. Estéril y desechable. Tipo: Foley de dos vías. Calibre: 22 Fr. | Pieza
186 | 060.168.9797 | Sonda Para drenaje urinario. De látex, con globo de autorretención de 30 ml con válvula para jeringa. Estéril y desechable. Tipo: Foley de dos vías. Calibre: 24 Fr. | Pieza
187 | 060.168.9805 | Sonda para drenaje urinario. De látex, con globo de autorretención de 30 ml con válvula para jeringa. Estéril y desechable. Tipo: foley de dos vías. Calibre 26 Fr | Pieza
188 | 060.168.9813 | Sonda para drenaje urinario. De látex, con globo de autorretención de 30 ml con válvula para jeringa. Estéril y desechable. Tipo: foley de dos vías. Calibre 28 Fr | Pieza
189 | 060.168.9870 | Sonda Para esófago. De tres vías, punta cerrada con cuatro orificios, de látex, con arillo radiopaco. Estéril y desechable. Tipo: Sengstaken Blakemore. Longitud: 100 cm. Calibre 18 Fr. | Pieza
190 | 060.168.9888 | Sonda Para esófago. De tres vías, punta cerrada con cuatro orificios, de látex, con arillo radiopaco. Estéril y desechable. Tipo: Sengstaken Blakemore. Longitud: 100 cm. Calibre 21Fr. | Pieza
191 | 060.168.9896 | Sonda Gastrointestinales desechables y con marca radiopaca. Tipo: Levin. Calibre: 14 Fr. | Pieza
192 | 060.168.9904 | Sonda Gastrointestinales desechables y con marca radiopaca. Tipo: Levin. Calibre: 16 Fr. | Pieza
193 | 060.189.0015 | CEPILLOS DENTALES ADULTO, PUNTAS REDONDEADAS. PIEZA | Pieza
194 | 060.189.0031 | Cepillos. De cerdas negras, en forma de brocha. Para contra-ángulo. | Pieza
195 | 060.189.0049 | CEPILLOS PARA ESTUDIO CITOLOGICO (TOMA DE MUESTRA) DEL CANAL ENDOCERVICAL, A BASE DE COLECTOR CELULAR, CON CERDAS SUAVES FIJADAS A UN MANGO ARISTADO. DESECHABLE | Pieza
196 | 060.189.0106 | Cepillo Dental infantil, con mango de plástico y cerdas rectas de nylon 6.12, 100% virgen o poliéster P.B.T. 100% virgen, de puntas redondeadas en 3 hileras, cabeza corta, consistencia mediana. | Pieza
197 | 060.189.0205 | Cepillos. De cerdas negras, en forma de brocha. Para pieza de mano. | Pieza
198 | 060.189.0254 | Cepillo Para pulido de amalgamas y profilaxis. De cerdas blancas en forma de copa.Para pieza de mano. Para contra ángulo | Pieza
199 | 060.189.0304 | Cepillo Para uso quirúrgico. De plástico, de forma rectangular, con dos agarraderas laterales simétricas y cerdas de nylon. | Pieza
200 | 060.203.0058 | Cinta Para portamatriz. De amalgama, metálica de 5 mm de longitud. | Envase con 12 piezas
201 | 060.203.0066 | Cintas. Para portamatriz. De amalgama, metálica de 7 mm de longitud. | Envase con 12 piezas
202 | 060.203.0108 | Cinta Métrica. Ahulada, graduada en centímetros y milímetros. Longitud: 1.50 M. | Pieza
203 | 060.203.0165 | Cintas Umbilicales. De algodón, tejido plano (trenzado de 21 hilos estériles) Longitud: 41 cm. Ancho: 4 mm. | Envase con 100 sobres
204 | 060.203.0207 | Cinta Para esterilización en vapor a presión. Tamaño: 18 mm x 50 M. | Rollo
205 | 060.203.0298 | Cinta Testigo para esterilización con gas de óxido de etileno. Tamaño: 18 mm x 50 M. | Pieza
206 | 060.203.0306 | Cinta Microporosa, de tela no tejida, unidireccional, de color blanco, con recubrimientos adhesivos en una de sus caras. Longitud: 10M. Ancho. 1.25 cm, | Envase con 24 rollos
207 | 060.203.0363 | Cinta Microporosa, de tela no tejida, unidireccional, de color blanco, con recubrimientos adhesivos en una de sus caras. Longitud: 10M. Ancho.5.0 cm, | Envase con 6 rollos
208 | 060.203.0397 | Cinta Microporosa, de tela no tejida, unidireccional, de color blanco, con recubrimientos adhesivos en una de sus caras. Longitud: 10M. Ancho. 2.50 cm, | Envase con 12 rollos
209 | 060.203.0405 | Cinta Microporosa, de tela no tejida, unidireccional, de color blanco, con recubrimientos adhesivos en una de sus caras. Longitud: 10M. Ancho. 7.5 cm, | Envase con 4 rollos
210 | 060.203.0546 | Cinta transparente plástica microperforada polietileno; con adhesivo, hipoalergénica. Longitud de 9- 9.5 M. Ancho : 1.25 cm | Pieza
211 | 060.203.0553 | Cinta transparente plástica microperforada polietileno; con adhesivo, hipoalergénica. Longitud de 9- 9.5 M. Ancho : 2.50 cm | Pieza
212 | 060.203.0561 | Cinta transparente plástica microperforada polietileno; con adhesivo, hipoalergénica. Longitud de 9- 9.5 M. Ancho : 5.00 cm | Pieza
213 | 060.203.0579 | Cinta transparente plástica microperforada polietileno; con adhesivo, hipoalergénica. Longitud de 9- 9.5 M. Ancho : 7.50 cm | Pieza
214 | 060.219.0068 | Colorante Reveladores de placas dentobacterianas. Tabletas sin sabor. | Envase con 100 piezas
215 | 060.233.0011 | Conector De una vía. De plástico, desechables. Tipo: Sims. Delgado. | Pieza
216 | 060.233.0037 | CONECTORES DE DOS VIAS EN ( Y). DE PLASTICO, DESECHABLE. | Pieza
217 | 060.233.0052 | Conector De una vía. De plástico, desechables. Tipo: Sims. Grueso. | Pieza
218 | 060.233.0235 | Conector De titanio luer lock. Para ajustar la punta del catéter a la línea de transferencia. Tipo: Tenckhoff. | Pieza
219 | 060.233.0623 | Línea de transferencia de elastómero de silicón, estéril, sistema dianeal (larga vida) 120 cm de longitud. | Envase con 6 piezas
220 | 060.235.0019 | Copas. Para pieza de mano. De hule suave, blanco, en forma de cono. | Envase 12 piezas
221 | 060.276.0050 | Cuña De madera, para espacios interdentarios. | Envase con 100 piezas
222 | 060.286.0132 | Cloruro de benzalconio al 12 %. Cada 100 ml contienen: Cloruro de benzalconio 12 g. Nitrito de sodio (antioxidante) 5 g. | Envase con 500 mL.
223 | 060.308.0029 | DISPOSITIVOS INTRAUTERINO. Intrauterino. T de cobre, 380 A. Anticonceptivo estéril con 380 mm2, de cobre, plástico grado médico 77% y sulfato de bario USP 23%, con filamento largo de 30 cm con tubo insertor, tope y émbolo insertor. | Pieza
224 | 060.308.0177 | CONDÓN MASCULINO. De hule látex. | Envase con 100 piezas.
225 | 060.308.0193 | DISPOSITIVOS INTRAUTERINO. Dispositivo Intrauterino, T de cobre para nulíparas, estéril, con 380 mm2 de cobre enrollado con bordes redondos, con longitud horizontal de 22.20 a 23.20 mm, longitud vertical de 28.0 a 30.0 mm, filamento de 20 a 25 cm, bastidor con una mezcla del 77 al 85% de plástico grado médico y del 15 al 23% de sulfato de bario, con tubo insertor y aplicador montable con tope cervical. | Pieza.
226 | 060.308.0227 | CONDÓN FEMENINO. De poliuretano o látex lubricado con dos anillos flexibles en los extremos | Envase con 1, 2 o 3 piezas en empaque individual.
227 | 060.345.0149 | Catéter para hemodiálisis, pediátrico. Inserción en subclavia, yugular o femoral, doble lumen. Contiene: - Una cánula. - Una jeringa de 5 ml. - Una guía de acero inoxidable. - Un catéter doble lumen de 8 a 10 Fr, longitud de 130 a 150 mm, con obturador, un dilatador y extensiones curvas. Estéril y desechable. Tipo: mahurkar | Equipo
228 | 060.345.0305 | EQUIPOS PARA MEDICION DE PRESION VENOSA CENTRAL. CONSTA DE: UNA LLAVE DE 3 VIAS. UNA ESCALA PARA MEDIR EN MILIMETROS. UN TUBO DE CONEXION AL PACIENTE. UN TUBO DE CONEXION AL FRASCO DE SOLUCION.TUBO PARA MEDIR LA PRESION, CON INDICADOR FLOTANTE. | Equipo
229 | 060.345.0503 | EQUIPOS PARA APLICACIÓN DE VOLUMENES MEDIDOS. DE PLASTICO GRADO MEDICO, ESTERIL, DESECHABLE, CONSTA DE ; BAYONETA, FILTRO DE AIRE, CAMARA BURETA FLEXIBLE CON UNA CAPACIDAD DE 100 ML Y ESCALA GRADUADA DE MILIMETROS, CAMARA DE GOTEO FLEXIBLE, MICROGOTERO, TUBO TRANSPORTADOR, MECANISMO DE REGULADOR DE FLUJO, DISPOSIIVO PARA LA ADMINISTRACION DE MEDICAMENTOS, OBTURADOR DEL TUBO TRANSPORTADOR, ADAPTADOR DE AGUJA, PROTECTOR DE LA BAYONETA Y PROTECTOR DEL ADAPTADOR. | Equipo
230 | 060.345.1352 | BOLSA PARA ALIMENTACION ENTERAL, DE CLORURO DE POLIVINILO (PVC), DE 500 ML, CONSTA DE: BOLSA CON ASA U ORIFICIO PARA COLGARSE Y UNA ABERTURA CON UN DISPOSITIVO QUE PERMITA LLENARLA Y OBTURARLA, GRADUACIONES CADA 50 ML, CAMARA Y TUBO DE CONEXION INTEGRADOS, CON DISPOSITIVO CONTROLADOR DE FLUJO Y OBTURADOR, CONECTOR Y PROTECTOR DEL CONECTOR, DESECHABLE. | Equipo
231 | 060.345.1873 | EQUIPOS PARA DRENAJE POR ASPIRACION PARA USO POSTQUIRURGICO. CONSTA DE: FUELLE SUCCIONADOR, SONDA CONECTORA, CINTA DE FIJACION, SONDA DE SUCCION, DIAMETRO EXTERNO DE 6 MM CON VALVULA DE REFLUJO Y VALVULA DE ACTIVACION. | Equipo
232 | 060.345.2012 | Línea corta de transferencia de 6 meses de duración, para unirse al conector correspondiente al catéter del paciente. Estéril y desechable. Equipo. Las unidades médicas seleccionarán de acuerdo a sus necesidades, asegurando su compatibilidad con la marca y modelo. | Equipo
233 | 060.345.2152 | EQUIPOS. BÁSICO PARA BLOQUEO EPIDURAL, CONTIENE: - AGUJA TIPO: TUOHY, CALIBRE 16 Ó 17 G, LONGITUD DE 75 A 91 MM, CON ADAPTADOR LUER LOCK HEMBRA Y MANDRIL PLÁSTICO CON BOTON INDICADOR DE ORIENTACION DEL BISEL , CON O SIN ORIFICIO EN LA PARTE DE LA CURVA DEL BISEL. - CATÉTER EPIDURAL CON ADAPTADOR GUÍA, CALIBRE 18 Ó 19 G, DE MATERIAL PLÁSTICO FLEXIBLE, RADIOPACO, RESISTENTE A ACODADURAS, CON MARCAS INDELEBLES CM A CM INICIANDO A PARTIR DE 4.8 A 5.5 CM DEL PRIMER ORIFICIO PROXIMAL, HASTA 20 CM, CON PUNTA ROMA SIN ORIFICIO, CON BORDES UNIFORMEMENTE REDONDEADOS, CON ORIFICIOS LATERALES DISTRIBUIDOS EN FORMA ESPIRAL EN 1.5 CM A PARTIR DE LA PUNTA DEL EXTREMO PROXIMAL Y CON LONGITUD DE 900 A 1050 MM. - SUJETADOR FILTRANTE DE 0.2 MICRAS O SUJETADOR PARA CATETER Y FILTRO ANTIBACTERIANO DE 0.2 MICRAS; CON CONECTOR LUER-LOCK HEMBRA, CON TAPON QUE PERMITA LA UNIÓN ENTRE EL CATÉTER EPIDURAL Y LA JERINGA O EL FILTRO ANTIBACTERIANO. - JERINGA DE PLÁSTICO, DE 7 A 10 ML, CON PIVOTE LUER MACHO Y CUERPO SILICONIZADO, PARA TÉCNICA DE PÉRDIDA DE RESISTENCIA. ESTÉRIL Y DESECHABLE EQUIPO | Equipo
234 | 060.345.2186 | EQUIPO DE VENOCLISIS PARA USARSE EN BOMBA DE INFUSION DE PLASTICO GRADO MEDICO, ESTERIL, DESECHABLE, CONSTA DE: BAYONETA, FILTRO DE AIRE, CAMARA DE GOTEO FLEXIBLE CON MACROGOTERO, TUBO TRANSPORTA DOR, MECANISMO REGULADOR DE FLUJO, CON DOS O MAS DISPOSITIVOS EN "Y" PARA INYECCION, OBTURADOR DE TUBO TRANSPORTADOR, ADAPTADOR DE AGUJA, PROTECTORES DE BAYONETA Y ADAPTADOR. PRESENTACIÓN | Equipo
235 | 060.345.2194 | De venoclisis para usarse en bomba de infusión de plástico grado médico, estéril, desechable, consta de: bayoneta, filtro de aire, cámara de goteo flexible con microgotero, tubo transportador, mecanismo regulador de flujo, con dos o más dispositivos en “Y” para inyección. Obturador de tubo transportador. Adaptador de aguja. Protectores de bayoneta y adaptador. Pieza | Pieza
236 | 060.345.2202 | EQUIPO PARA APLICACIÓN DE VOLÚMENES MEDIDOS PARA USARSE CON BOMBA DE INFUSIÓN, DE PLÁSTICO GRADO MÉDICO, ESTÉRIL, DESECHABLE, CONSTA DE: BAYONETA, FILTRO DE AIRE, CÁMARA BURETA FLEXIBLE CON CAPACIDAD DE 100 ML, MÍNIMO Y ESCALA GRADUADA EN ML, CÁMARA DE GOTEO FLEXIBLE CON MACROGOTERO TUBO TRANSPORTADOR, MECANISMO REGULADOR DE FLUJO CON DOS O MÁS DISPOSITIVOS EN “Y” PARA INYECCIÓN. OBTURADOR DE TUBO TRANSPORTADOR. ADAPTADOR DE AGUJA. PROTECTORES DE BAYONETA Y ADAPTADOR. P/BOMBA DE INFUSIÓN C/ MEDIDOR DE VOL. | Equipo
237 | 060.345.2210 | Apósito suave, estéril, no tejido, compuesto de dos capas de carboximetilcelulosa sódica impregnadas de plata iónica al 1.2% y reforzada con un hilado a partir de fibra (celulosa regenerada). Contiene dos excipientes: sal disódica de ácido etilendiaminotetracético (EDTA) y cloruro de bencetonio. La adición de estos excipientes optimiza la eficacia de la plata iónica, mediante la alteración de la superficie de la biopelícula de la herida, facilitando la acción antimicrobiana de la plata iónica sobre las bacterias, en los exudados de la herida en la interfaz y en la absorción del apósito. 10cm x 10cm | Caja 10 apósitos
238 | 060.345.2228 | EQUIPO PARA APLICACION DE SOLUCIONES, SANGRE Y DERIVADOS, PARA USARSE CON BOMBA DE INFUSION, DE PLASTICO GRADO MEDICO, ESTERIL, DESECHABLE, CONSTA DE: BAYONETA, CAMARA DE GOTEO FLEXIBLE, FILTRO ANTIHEMOLITICO, TUBO TRANSPORTADOR, MECANISMO REGULADOR DE FLUJO, CON UNO O MAS DISPOSITIVOS EN "Y" PARA INYECCION, OBTURADOR DE TUBO TRANSPORTADOR, ADAPTADOR DE AGUJA, PROTECTORES DE BAYONETA Y ADAPTADOR. | Equipo
239 | 060.345.2236 | EQUIPO DE INFUSION PARA BOMBA VOLUMETRICA CON FILTRO DE 15 MICRAS | Equipo
240 | 060.345.2301 | Equipo para hemodiálisis de inserción en subclavia yugular o femoral, doble lumen, incluye: una cánula. Una jeringa de 5 ml. 1 guía de acero inoxidable, Un catéter doble lúmen calibre de 11 a 12 Fr longitud 185 a 205 mmcon obturador y un dilatador con extensiones curvas. Estéril y desechable. Tipo: Mahurkar. Adulto. Equipo | Equipo
241 | 060.345.3085 | EQUIPO DE VENOCLISIS PARA USARSE EN BOMBA DE INFUSIÓN DURANTE LA CIRUGÍA, DE PLÁSTICO GRADO MÉDICO, ESTÉRIL, DESECHABLE, CONSTA DE: BAYONETA, CARTUCHO DE INFUSIÓN, TUBO TRANSPORTADOR ANTIACTÍNICO DE BAJA ABSORCIÓN PARA MEDICAMENTOS FOTOSENSIBLES, OBTURADOR DE TUBO TRANSPORTADOR, ADAPTADOR DE AGUJA Y BAYONETA PARA BOLSA Y PROTECTOR. | Equipo
242 | 060.345.3119 | SISTEMA DE SUCCION, CERRADO, PARA PACIENTE, CON TUBO ENDOTRAQUEAL CONECTADO A VENTILADOR, 10 FR, CONTIENE: UN TUBO DE SUCCION DE CLORURO DE POLIVINILO, CON UNA MARCA DE PROFUNDIDAD DE 2 CM EMPEZANDO DESDE LOS 10 CM HASTA 42 CM Y UNA MARCA TOPE. (PIEZA) | Pieza
243 | 060.345.3127 | Sistema de succión, cerrado, para paciente, con tubo endotraqueal conectado a ventilador, 12 Fr, contiene: Un tubo de succión de cloruro de polivinilo, con marca de profundidad de 2 cm, empezando desde los 10 cm, hasta 42 cm y una marca tope. Dos orificios laterales en la punta proximal del tubo, envuelto en una camisa de polietileno transparente, ensamblada a una pieza en forma de “T” o “L” transparente,con puerto para irrigación, con conexiones laterales cónicas, con entrada macho de 15 a 16 mm de diámetro externo y una conexión cónica con entrada hembra de 15 mm. de diámetro interno en la parte central, en su extremo distal se encuentra ensamblada la válvula para controlar la succión, con conexión estriada universal. Incluye etiqueta de identificación para control. Estéril y desechable. | Pieza
244 | 060.345.3168 | Sistema de succión, cerrado, para paciente, con traqueostomía conectado a ventilador, 14Fr, contiene: Un tubo de succión de cloruro de polivinilo, de 30.5cm. de largo, marca tope a 4.5 cm. Dos orificios laterales en la punta proximal del tubo, envuelto en una camisa de polietileno transparente, ensamblada a una pieza en forma de “T” transparente, con puerto para irrigación, conexiones laterales cónicas, con entrada macho de 22 mm de diámetro externo y una conexión cónica con entrada hembra de 16 mm. de diámetro interno en la parte central, en su extremo distal se encuentra ensamblada la válvula para controlar la succión, con conexión estriada universal. Incluye conector de tubo corrugado, conector giratorio y etiqueta de identificación para control. Estéril y desechable. | Pieza
245 | 060.345.3176 | Sistema de succión, cerrado, para paciente, con traqueostomía conectado a ventilador, 16Fr, contiene: Un tubo de succión de cloruro de polivinilo, de 30.5cm. de largo, marca tope a 4.5 cm. Dos orificios laterales en la punta proximal del tubo, envuelto en una camisa de polietileno transparente, ensamblada a una pieza en forma de “T” transparente, con puerto para irrigación, conexiones laterales cónicas, con entrada macho de 22 mm de diámetro externo y una conexión cónica con entrada hembra de 16 mm. de diámetro interno en la parte central, en su extremo distal se encuentra ensamblada la válvula para controlar la succión, con conexión estriada universal. Incluye conector de tubo corrugado, conector giratorio y etiqueta de identificación para control. Estéril y desechable. | Pieza
246 | 060.345.3788 | Equipo. Equipo para Anestesia mixta Epidural/Subdural. Contiene: Equipo para Anestesia mixta Epidural/Subdural. Contiene: - Aguja modelo Tuohy calibre 17 G, longitud 75-91 mm. - Aguja Whitacre 27G (punta de lápiz) con depósito detector de líquido cefalorraquídeo de 0.05 a 0.1 mL, longitud 11.1–12.7 cm. - Sujetador filtrante de 0.2 micras, consta de: - Un conector Luer para aplicar anestésicos. - Un conector con actuador deslizable para introducir y oprimir el catéter. - Una lámina filtrante de 0.2 micras. - Un tapón Luer macho. - Catéter epidural, calibre 19 G, longitud 900 a 1050 mm, radiopaco, punta roma, orificios laterales, con adaptador Luer macho. - Porta Sujetador Filtrante, fabricado en una sola pieza con cinta adhesiva en cara externa - Fijador para Catéter Epidural, consta de: - Un cuerpo principal para fijar y contener el catéter evitando acodaduras, oclusiones, movimientos y extracciones involuntarias. - Un miembro móvil unido al cuerpo principal que permite la fijación y liberación del catéter. - Una cubierta que protege el punto de punción de contaminantes y que contiene un material absorbente. - Una tira adhesiva extensible unida a la cubierta para fijar el catéter a la espalda del paciente. - Cejas laterales en el cuerpo principal y el miembro móvil para realizar la extracción del catéter. - Jeringa de plástico de 20 ml. - Jeringa de plástico de 10 ml. - Jeringa de plástico de 10 ml, para técnica de pérdida de resistencia. - Jeringa de plástico de 3 ml. - 3 agujas hipodérmicas de calibre 18 G x 38 mm, 25 G x 16 mm y 21 G x 38 mm. - 4 gasas secas. - Solución de iodopovidona, 40 ml. - 3 aplicadores. - Charola para antiséptico. - Campo hendido. - Campo de trabajo. Estéril y desechable. Equipo. | Equipo
247 | 060.345.4257 | Equipo para venoclisis con regulador de infusión. Consta de: bayoneta con protector, conector luer lock, rosca con protector, filtro de aire, cámara de goteo, regulador de flujo con mecanismo para ajustar el flujo a velocidades calibradas o estandarizadas, tubo transportador, obturador del tubo transportador; dispositivo para aplicación de medicamentos en "Y". Longitud total 210 cm. Regulación del flujo: 50 o menor a 250 mL/h. Estéril y desechable. 20 gotas/mL | Equipo
248 | 060.345.4265 | Equipo para venoclisis con regulador de infusión. Consta de: bayoneta con protector, conector luer lock, rosca con protector, filtro de aire, cámara de goteo, regulador de flujo con mecanismo para ajustar el flujo a velocidades calibradas o estandarizadas, tubo transportador, obturador del tubo transportador; dispositivo para aplicación de medicamentos en "Y". Longitud total 210 cm. Regulación del flujo: 50 o menor a 250 mL/h. Estéril y desechable. 60 gotas/mL. | Equipo
249 | 060.345.4299 | EQUIPO PARA ANESTESIA GENERAL, Consta de: 1 Mascarilla para anestesia para Adulto con colchón inflable. 1 Bolsa de respiración de 3 litros, diámetro interno de 22 mm. 1 Llave de tres vías con tubo de extensión de 80 cm. 1 Circuito respiratorio, consta de: Dos mangueras de 180 cm. Filtro de 0.2 micras. Conexión "Codo Y" con sistema detector de desacople, compuesto por una señal luminosa y otra audible que indica el desacople entre los conectores del "Codo Y" y la cánula endotraqueal, el "Codo Y" contiene un sello interno para evitar fugas entre los conectores del "Codo Y" y la cánula endotraqueal. 5 Electrodos ECG para adulto con broche estándar. 1 Par guantes de látex medianos. 1 Sujetador de cánula con guía para sonda gástrica consta de: Una pieza hembra dentada para recibir una pieza macho dentada. Una pieza macho dentada para sostener la cánula mediante un ajuste graduado a la pieza hembra. Una banda para sostener alrededor de la cabeza del paciente el sujetador de cánula. 1 Campo trabajo, de 50 x 66 cm. 1 Jeringa de plástico 20 ml. 3 Jeringas de plástico 10 ml. 4 Agujas hipodérmicas 21 G x 38 mm. 1 Cánula tipo yankauer, atraumática con control. 1 Cánula orofaríngea de plástico tipo Guedel No. 4 Long. 90 mm. 1 Hoja para laringoscopio Mc Intoch No. 3, adulto, con iluminación. Estéril y Desechable. | Equipo
250 | 060.354.0014 | Espátula De Ayre modificada, de madera inastillable. Instrumento alargado con dos diferentes extremos. Dimensiones: Largo total Ancho Grosor Extremo 1: forma bifurcada en forma de hueso, donde la cresta A es de mayor tamaño que la cresta B. Largo de la cresta A: 25 mm.Largo de la cresta B: 22 mm.Apertura máxima: 17 mm.Extremo 2 forma cónica terminado en punta: Largo total 35 mm.Apertura máxima o ancho. Largo de con o Ancho de cuelloAncho de vértice. Bolsa con 500 | Envase con 500 piezas
251 | 060.360.0032 | Espejo Vaginal desechable, mediano, valva superior de 10.7 cm, valva inferior de 12.0 cm, orificio central de 3.4 cm. Peso mínimo por m | Pieza
252 | 060.371.2506 | ESPONJAS NEUROQUIRÚRGICAS. DE ALGODÓN PRENSADO O RAYÓN NO TEJIDO CON MARCA RADIOPACA. ESTÉRILES. MEDIDAS: 25.0 X 76.0 MM. ENVASE CON 10 PIEZAS. | PIEZA
253 | 060.436.0057 | Gasa Seca cortada, de algodón 100%. Tejida. Doblada en 12 capas. No estéril. Tipo de tejido VII. De 20 x 12. Título del hilo del 28 a 32m/g tanto en urdimbre como en trama. Peso mínimo por m2 19g/ m2. Largo: 7.5cm Ancho: 5 cm. área: 432cm3 | Envase con 200 Piezas.
254 | 060.436.0206 | Gasa Simple, seca. De algodón, tipo hospital. Rollo tejido plano (doblada). Largo 91M. Ancho 91 CM, | Rollo
255 | 060.436.0552 | Gasa seca cortada, de algodon con trama opaca a los rayos x. largo. 10 cm ancho. 10 cm Paquete con 200 Piezas | Paquete con 200 Piezas
256 | 060.436.0685 | Gasa seca, cortada, de tela no tejida, no estéril. 10 cm x 10 cm. | Envase con 200 Piezas.
257 | 060.436.0701 | Gasa Seca cortada, de algodón, de doce capas; con tejido tipo III. Largo. 10 cm. Ancho 10 cm. Estéril y desechable. | Envase con dos y cinco piezas.
258 | 060.439.0039 | Gorro de tela No tejida de polipropileno, desechable. Impermeable a la penetración de líquidos y fluidos; antiestática y resistente a la tensión. Cintas de ajuste en el extremo distal. Tamaño estándar. Desechable. | Pieza
259 | 060.439.0054 | Gorro redondo con elástico ajustable Al contorno de la cara, de tela no tejida de polipropileno, desechable. Impermeable a la penetración de líquidos y fluídos antiestática y resistente a la tensión. Tamaño: Chico | Pieza
260 | 060.439.0088 | Gorro redondo con elástico ajustable al contorno de la cara, de tela no tejida de polipropileno, desechable. Impermeable a la penetración de líquidos y fluídos antiestática y resistente a la tensión. Tamaño: Grande | Pieza
261 | 060.456.0300 | Guante Para cirugía. De látex natural, estériles y desechables. Talla 6 1/2 | par
262 | 060.456.0318 | Guante Para cirugía. De látex natural, estériles y desechables. Talla 7 | par
263 | 060.456.0334 | Guante Para cirugía. De látex natural, estériles y desechables. Talla 7 1/2 | par
264 | 060.456.0359 | Guante Para cirugía. De látex natural, estériles y desechables. Talla 8 | par
265 | 060.456.0367 | Guante Para cirugía. De látex natural, estériles y desechables. Talla 8 1/2 | par
266 | 060.456.0623 | Guantes. de nitrilo o polibutadine-acrylonitrilo libre de látex ambidiestro desechable estéril. Tamaño: Chico Par. | PIEZA
267 | 060.456.0631 | Guantes. de nitrilo o polibutadine-acrylonitrilo libre de látex ambidiestro desechable estéril. Tamaño: Mediano Par. | PIEZA
268 | 060.456.0649 | Guantes. de nitrilo o polibutadine-acrylonitrilo libre de látex ambidiestro desechable estéril. Tamaño: Grande Par. | PIEZA
269 | 060.461.0147 | Guata De tela no tejida, de algodón 100% o mezclas de fibras de algodón y fibras artificiales y/o sintéticas. Long. 5M Ancho. 5 CM | Envase con 24 piezas.
270 | 060.461.0154 | Guata De tela no tejida, de algodón 100% o mezclas de fibras de algodón y fibras artificiales y/o sintéticas. Long. 5M Ancho. 10 CM | Envase con 24 piezas.
271 | 060.461.0162 | Guata De tela no tejida, de algodón 100% o mezclas de fibras de algodón y fibras artificiales y/o sintéticas. Long. 5M Ancho.15CM | Envase con 24 piezas.
272 | 060.461.0188 | Guata De tela no tejida, de algodón 100% o mezclas de fibras de algodón y fibras artificiales y/o sintéticas. Long. 5M Ancho.20CM | Envase con 24 piezas.
273 | 060.461.0261 | Guata Sintética de acrílico, repelente al agua, de secado instantáneo, para colocarse con venda inmovilizadora de fibra de vidrio. Longitud. 3.65 m Ancho 5.0 cm | Pieza
274 | 060.461.0287 | Guata Sintética de acrílico, repelente al agua, de secado instantáneo, para colocarse con venda inmovilizadora de fibra de vidrio. Longitud. 3.65 m Ancho 10.0 cm | Pieza
275 | 060.470.0112 | Esponja hemostática de gelatina o colágeno de: 50 a 100 x 70 a 125 mm. | Envase con una pieza.
276 | 060.483.0091 | Hoja de acero inoxidable. Empaque individual. Esteriles y desechables No. 10. Envase con 100 | Envase con 100 piezas
277 | 060.483.0117 | Hoja de acero inoxidable. Empaque individual. Esteriles y desechables No. 12. Envase con 100 | Envase con 100 piezas
278 | 060.483.0125 | Hoja de acero inoxidable. Empaque individual. Esteriles y desechables No. 11. Envase con 100 | Envase con 100 piezas
279 | 060.483.0133 | Hoja de acero inoxidable. Empaque individual. Esteriles y desechables No. 20. Envase con 100 | Envase con 100 piezas
280 | 060.483.0141 | Hoja de acero inoxidable. Empaque individual. Esteriles y desechables No. 15. Envase con 100 | Envase con 100 piezas
281 | 060.483.0158 | Hoja de acero inoxidable. Empaque individual. Esteriles y desechables No. 21. Envase con 100 | Envase con 100 piezas
282 | 060.483.0174 | HOJA DE ACERO INOXIDABLE. EMPAQUE INDIVIDUAL. ESTÉRILES Y DESECHABLES. NO. 23 | Caja con 100 piezas
283 | 060.491.0018 | Papeles. Indicador de contacto oclusal. En tiras, con pegamento en ambas caras. | Block con 15 hojas
284 | 060.532.0019 | Equipo Para irrigación transuretral, en “Y”, para adaptarse a la bolsa de plástico con entrada especial. Complemento de la clave 060.833.0015. | Equipo
285 | 060.532.0084 | Equipo Para venoclisis. Sin aguja, estériles, desechables. Microgotero. | Equipo
286 | 060.532.0167 | Equipo Para venoclisis. Sin aguja, estériles, desechables. Normogotero. | Equipo
287 | 060.532.0175 | Equipo Para transfusión, con filtro, sin aguja. | Equipo
288 | 060.543.0115 | Jalea Lubricante. Aséptica. | Envase con 135 g.
289 | 060.550.0016 | Jeringa De plástico. Con pivote tipo luer lock, con aguja, estériles y desechables. Capacidad 10 ml, escala graduada en ml, divisiones de Capacidad 10 ml, escala graduada en ml, divisiones de 1.0 y subdivisiones de 0.2. Con aguja de Long. 38 mm Cal. 20 G. | Pieza.
290 | 060.550.0024 | Jeringa De plástico. Con pivote tipo luer lock, estériles y desechables. Capacidad 20 ml, escala graduada en ml, divisiones de 5.0 y subdivisiones de 1.0. Con aguja de: Long. 38mm Calibre 20 g | Pieza
291 | 060.550.0222 | Jeringa De plástico, sin aguja con pivote tipo luer lock, estériles y desechables. Capacidad. 3 ml Escala Graduada en ml. Divisiones de 0.5 y subdivisiones de 0.1. | Envase con 100 piezas
292 | 060.550.0354 | Jeringa De plástico. Con pivote tipo luer lock, con aguja, estériles y desechables. Capacidad 10 ml, escala graduada en ml, divisiones de Capacidad 10 ml, escala graduada en ml, divisiones de 1.0 y subdivisiones de 0.2. Con aguja de Long. 32 mm Cal. 20 G. | Pieza.
293 | 060.550.0370 | Jeringa De plástico. Con pivote tipo luer lock, estériles y desechables. Capacidad 20 ml, escala graduada en ml, divisiones de 5.0 y subdivisiones de 1.0. Con aguja de: Long. 32mm Calibre 20 g | Pieza
294 | 060.550.0438 | Jeringa De plástico, sin aguja con pivote tipo luer lock, estériles y desechables. Capacidad. 5 ml Escala Graduada en ml. Divisiones de 1.0 y subdivisiones de 0.2. | Envase con 100 piezas
295 | 060.550.0677 | Jeringa De plástico. Con pivote tipo luer lock, con aguja, estériles y desechables. Capacidad 10 ml, escala graduada en ml, divisiones de Capacidad 10 ml, escala graduada en ml, divisiones de 1.0 y subdivisiones de 0.2. Con aguja de Long. 32 mm Cal. 21 G. | pieza
296 | 060.550.0685 | Jeringa para extraer sangre o inyectar sustancias, con pivote tipo luer lok, de polipropileno, volumen de 5 ml y aguja calibre 21 G y 32 mm de longitud estéril. Envase con 100 piezas | Envase con 100 piezas
297 | 060.550.0735 | Jeringa De plástico. Con pivote tipo luer lock, estériles y desechables. Capacidad 20 ml, escala graduada en ml, divisiones de 5.0 y subdivisiones de 1.0. Con aguja de: Long. 32mm Calibre 21 g | Pieza
298 | 060.550.0891 | Jeringa De vidrio con bulbo de hule, reutilizables. Capacidad: 90 ml. | Pieza
299 | 060.550.1279 | Jeringa De plástico grado médico, con pivote tipo luer lock, capacidad de 0.5ml y subdivisiones de 0.1 ml. Con aguja. Calibre 22 G y 32 mm de longitud. Estéril y desechable. | Pieza
300 | 060.550.2186 | Jeringa para insulina, de plástico grado médico; graduada de 0 a 100 unidades, con capacidad de 1 ml. Con aguja de acero inoxidable, longitud 13 mm, calibre 27 G. Estéril y desechable. | pieza
301 | 060.550.2590 | JERINGAS DE PLASTICO GRADO MEDICO, DE 1 ML DE CAPACIDAD, ESCALA GRADUADA EN ML, CON DIVISIONES DE 0.1 ML Y SUBDIVISIONES DE 0.01 ML Y AGUJA DE 22 G Y 32 MM DE LONGITUD, ESTERIL Y DESECHABLE. | Pieza
302 | 060.550.2608 | Jeringa De plástico grado médico, de 5 ml de capacidad, escala graduada en ml, con divisiones de 1.0 ml y subdivisiones de 0.2 y aguja de 20 G y 38 mm de longitud, estéril y desechable. | Pieza
303 | 060.550.2640 | Jeringa de plástico para aplicar DPT y toxoide tetánico capacidad 0.5 ml con dos agujas, una calibre 20 x 32 mm para cargar la jeringa con el biológico y otra 22 x 32 mm para aplicar la vacuna, cada jeringa con la leyenda “PROGRAMA DE ATENCIÓN A LA SALUD DEL NIÑO" (según programa vigente). Estéril y desechable. Empaque protector individual y graduación. | Caja contenedora con 100 piezas.
304 | 060.550.2699 | Jeringa desechable para aplicar vacuna contra Hepatitis "B", capacidad 1.0 ml., graduada en décimas de milímetros con dos agujas: Una de calibre 20 x 32 para cargar la jeringa con el biológico y otra de calibre 25 x 16 para aplicar la vacuna con émbolo que permite la inutilización de la misma después de su uso. Con la leyenda “Vacunación Universal”. Caja autoincinerable con 50 | Caja incinerable con 50 jeringas
305 | 060.550.2707 | Jeringa desechable para aplicar 0.5 ml delas vacunas , capacidad 0.5ml., graduada en décimas de ml (0.25)con dos agujas: Una de calibre 20 x 32 para cargar la jeringa con el biológico y otra de calibre 23X25 para aplicar la vacuna con émbolo que permite la inutilización de la misma después de su uso. Con la leyenda “Vacunación Universal”. | Caja incinerable con 50 jeringas
306 | 060.550.2715 | Jeringa desechable para aplicar 0.5 ml de las vacunas Antiinfluenza en adultos; DPT + Hepatitis B + Hib; DPT,y Toxoide tetánico; capacidad de 0.5 ml, graduada en décimas de ml, con dos agujas: Una de calibre 20 x 32 mm para cargar la jeringa con el biológico y otra de calibre 22 x 32 mm para aplicar la vacuna; con émbolo que permita la inutilización de la misma después de su uso. Con la leyenda “Vacunación Universal”. Caja autoincinerable con 50 | Caja incinerable con 50 jeringas
307 | 060.596.0111 | Glicerina. | Envase con 1 L.
308 | 060.596.0137 | Gel Lubricante a base de agua. | Envase con 5 a 10 g.
309 | 060.598.0010 | Llaves De 4 vías con marcas indicadoras del sentido en el quefluyen las soluciones y posición de cerrado, aditamento de cierre luer lock (móvil) en el ramal de la llave, que se conecta al tubo de la extensión.Tubo de extensión removible de plástico grado médico, longitud 80 cm. y diámetro interno 2.7 mm. mínimo, conector luer lock hembra en el extremo del tubo que se conecta con la llave y conector luer macho en el extremo proximal, con aditamento de cierre luer lock(móvil). | Pieza
310 | 060.598.0036 | Llaves De tres vías con tubo de extensión. De plástico rígido o equivalente, con tubo de extensión de cloruro de polivinilo de 80 cm de longitud. | Pieza
311 | 060.598.0077 | LLAVE DE 3 VIAS SIN EXTENSION PIEZAS | Pieza
312 | 060.598.0226 | llaves De cuatro vías sin extensión, de plástico. Estéril y desechable. | Pieza
313 | 060.621.0037 | Mascarilla con micronebulizador tamaño adulto y pediátrico . | Pieza
314 | 060.621.0656 | Cubreboca quirúrgico elaborado con dos capas externas de tela no tejida, un filtro intermedio de polipropileno; plano o plisado; con ajuste nasal moldeable, termosellado. Resistente a fluidos, antiestático, hipoalergénico. Con bandas o ajuste elástico entorchado a la cabeza o retroauricular. Desechable. | pieza
315 | 060.622.0143 | Formocresol. Para momificación y desvitalización de la pulpa dentaria. De buckley. | Envase con 30 ml
316 | 060.626.0065 | Medias antiembólicas elásticas de compresión mediana, para miembros inferiores, hasta el muslo. Tallas: Grande larga. | Par
317 | 060.681.0034 | Pañal De forma anatómica, desechables, para niños. Medidas: Chico. | Pieza
318 | 060.681.0042 | Pañal De forma anatómica, desechables, para niños. Medidas: Mediano. | Pieza
319 | 060.681.0059 | Pañal de forma anatómica, desechables, para niños. Medidas: Grande | Pieza
320 | 060.681.0067 | Pañales Predoblados, desechables. Para adultos. | Pieza
321 | 060.697.0267 | Pasta Conductiva. O gel Para electrocardiograma. | Envase con 120 ml.
322 | 060.701.0378 | Perillas Para aspiración de secreciones. De hule. No. 4. | Pieza
323 | 060.711.0038 | Testigo Controles biológicos para material esterilizado en gas 24 HRS. | Envase con 100 piezas
324 | 060.749.0703 | Pastas. Para profilaxis dental. Abrasiva. Con abrasivos blandos. | Envase con 200 mg
325 | 060.771.0068 | Rastrillos De cabeza fija, rectangular. De 1 a 1.5 cm de ancho y de 3.5 a 4.5 cm de longitud con borde liso, banda con lubricante, doble hoja de afeitar, sobrepuestas, unidas cada 3 a 5 mm. Mango rígido, reforzado, resistente de 7.5 a 10 cm de longitud y curvatura o angulación a la unión de la cabeza. Desechables. | Pieza
326 | 060.797.0019 | Algodones. Para uso dental. Medida: 3.8 x 0.8 cm. | Envase con 500 rollos
327 | 060.811.0060 | Hilo Seda dental, sin cera. | Envase con rollo de 50 M.
328 | 060.819.0021 | Acetona para usos diversos | Envase con 1000ml
329 | 060.820.0366 | Sistema para administración de presión positiva continua por vía nasal. Contiene: - Una cánula nasal. - Dos codos para conexión. - Un puerto para monitorización. - Dos tubos de flujo suave de 180 cm de longitud. - Una línea para monitorización de la presión. - Un gorro. - Una cinta de velcro. Estéril y desechable. Tamaño: Neonatal. | pieza
330 | 060.820.0374 | Sistema para administración de presión positiva continua por vía nasal. Contiene: - Una cánula nasal. - Dos codos para conexión. - Un puerto para monitorización. - Dos tubos de flujo suave de 180 cm de longitud. - Una línea para monitorización de la presión. - Un gorro. - Una cinta de velcro. Estéril y desechable. Tamaño: No. 2 | pieza
331 | 060.820.0382 | Sistema para administración de presión positiva continua por vía nasal. Contiene: - Una cánula nasal. - Dos codos para conexión. - Un puerto para monitorización. - Dos tubos de flujo suave de 180 cm de longitud. - Una línea para monitorización de la presión. - Un gorro. - Una cinta de velcro. Estéril y desechable. Tamaño: No. 3 | Pieza
332 | 060.830.7070 | Sonda Para drenaje torácico de elastómero de silicón radiopaca. Longitud: 45 a 51 cm. Calibre 36 Fr. | Pieza
333 | 060.833.0254 | SOLUCION PARA IRRIGACION CONTINUA "SOLUCION SALINA BALANCEADA AL 0.64%" (FCO C/500 ML) | Frasco con 500 ml
334 | 060.833.0296 | Solución removedora para eliminar costras y manchas de oxidación del instrumental quirúrgico. | Envase con 1 a 5 L
335 | 060.833.0353 | SOLUCION DE LAVADO Y PRESERVACION DE ORGANOS Solución de lavado y preservación, multiórganos. Contiene amortiguadores, depuradores; inerte a radicales libres; pH 7.0 a 7.4 Conservar de acuerdo a las instrucciones del fabricante a temperatura ambiente o en refrigeración (2 a 8°C). | Envase con un litro de solución. Las unidades médicas seleccionarán el tipo de solución de acuerdo al órgano a trasplantar.
336 | 060.841.0015 | SUTURAS. SINTÉTICAS ABSORBIBLES POLÍMERO DE ÁCIDO GLICÓLICO TRENZADO CON AGUJA. LONGITUD DE LA HEBRA: 45 CM CALIBRE DE LA SUTURA: 7-0 CARACTERÍSTICAS DE LA AGUJA: 3/8 DE CÍRCULO DOBLE ARMADO ESPATULADA (6-6.5 MM)ENVASE CON 12 PIEZAS. | CAJA CON 12 PIEZAS
337 | 060.841.0023 | SUTURAS. SINTÉTICAS ABSORBIBLES POLÍMERO DE ÁCIDO GLICÓLICO TRENZADO CON AGUJA. LONGITUD DE LA HEBRA: 45 CM CALIBRE DE LA SUTURA: 6-0 CARACTERÍSTICAS DE LA AGUJA: 1/4 DE CÍRCULO DOBLE ARMADO ESPATULADA (6-8.73 MM).ENVASE CON 12 PIEZAS. | CAJA CON 12 PIEZAS
338 | 060.841.0031 | SUTURAS. SINTÉTICAS ABSORBIBLES POLÍMERO DE ÁCIDO GLICÓLICO TRENZADO CON AGUJA. LONGITUD DE LA HEBRA: 45 CM CALIBRE DE LA SUTURA: 5-0 CARACTERÍSTICAS DE LA AGUJA: 1/4 DE CÍRCULO DOBLE ARMADO ESPATULADA (6-8.73 MM).ENVASE CON 12 PIEZAS. | CAJA CON 12 PIEZAS
339 | 060.841.0171 | SUTURAS. SINTÉTICAS NO ABSORBIBLES MONOFILAMENTO DE POLIPROPILENO CON AGUJA. LONGITUD DE LA HEBRA: 45 CM CALIBRE DE LA SUTURA: 5-0 CARACTERÍSTICAS DE LA AGUJA: 3/8 DE CÍRCULO REVERSO CORTANTE (16-17 MM). ENVASE CON 12 PIEZAS. | CAJA CON 12 PIEZAS
340 | 060.841.0197 | Suturas Sintéticas no absorbibles, monofilamento de polipropileno, con aguja. Longitud de la hebra: 45 cm. Calibre de la sutura: 4-0. Características de la aguja 3/8 de círculo reverso cortante (19-20mm). | Envase con 12 piezas.
341 | 060.841.0205 | Suturas Sintéticas no absorbibles, monofilamento de polipropileno, con aguja. Longitud de la hebra: 45 cm. Calibre de la sutura: 3-0. Características de la aguja 3/8 de círculo reverso cortante (24-26mm). | Envase con 12 piezas.
342 | 060.841.0221 | Suturas Sintéticas no absorbibles, monofilamento de polipropileno, con aguja. Longitud de la hebra: 45 cm. Calibre de la sutura: 2-0. Características de la aguja 3/8 de círculo reverso cortante (24-26 mm). | Envase con 12 piezas.
343 | 060.841.0239 | SUTURAS. SINTÉTICAS NO ABSORBIBLES MONOFILAMENTO DE POLIPROPILENO CON AGUJA. LONGITUD DE LA HEBRA: 60 CM CALIBRE DE LA SUTURA: 7-0 CARACTERÍSTICAS DE LA AGUJA: 3/8 DE CÍRCULO DOBLE ARMADO AHUSADA (8-10 MM). ENVASE CON 12 PIEZAS. | CAJA CON 12 PIEZAS
344 | 060.841.0254 | SUTURAS. SINTÉTICAS NO ABSORBIBLES MONOFILAMENTO DE POLIPROPILENO CON AGUJA. LONGITUD DE LA HEBRA: 75 CM CALIBRE DE LA SUTURA: 6-0 CARACTERÍSTICAS DE LA AGUJA: 3/8 DE CÍRCULO DOBLE ARMADO AHUSADA (12-13 MM). ENVASE CON 12 PIEZAS. | CAJA CON 12 PIEZAS
345 | 060.841.0262 | Suturas Sintéticas no absorbibles, monofilamento de polipropileno, con aguja. Longitud de la hebra: 90 cm. Calibre de la sutura: 5-0. Características de la aguja 1/2 de círculo. Doble armado ahusada (15-17 mm). | Envase con 12 piezas.
346 | 060.841.0288 | Suturas Sintéticas no absorbibles, monofilamento de polipropileno, con aguja. Longitud de la hebra: 90 cm. Calibre de la sutura: 4-0. Características de la aguja 1/2 de círculo. Doble armado ahusada (15-17 mm). | Envase con 12 piezas.
347 | 060.841.0296 | SUTURAS. SINTÉTICAS NO ABSORBIBLES MONOFILAMENTO DE POLIPROPILENO CON AGUJA. LONGITUD DE LA HEBRA: 90 CM CALIBRE DE LA SUTURA: 3-0 CARACTERÍSTICAS DE LA AGUJA: 1/2 CÍRCULO DOBLE ARMADO AHUSADA (25-26 MM). ENVASE CON 12 PIEZAS. | CAJA CON 12 PIEZAS
348 | 060.841.0403 | SUTURAS. SINTÉTICAS ABSORBIBLES POLÍMERO DE ÁCIDO GLICÓLICO TRENZADO CON AGUJA. LONGITUD DE LA HEBRA: 67 CM CALIBRE DE LA SUTURA: 6-0 INCOLORO CARACTERÍSTICAS DE LA AGUJA: 3/8 DE CÍRCULO REVERSO CORTANTE (19-19.5 MM)ENVASE CON 12 PIEZAS. | CAJA CON 12 PIEZAS
349 | 060.841.0445 | Suturas Sintéticas no absorbibles, monofilamento, de nylon, con aguja. Longitud de la hebra 45 cm. Calibre de las sutura 5-0. características de la aguja 3/8 de círculo. Reverso cortante (12-13 mm). | Envase con 12 piezas.
350 | 060.841.0452 | Suturas Sintéticas no absorbibles, monofilamento de polipropileno, con aguja. Longitud de la hebra: 90 cm. Calibre de la sutura: 2-0. Características de la aguja 1/2 de círculo. Punta ahusada (15-17 mm). | Envase con 12 piezas.
351 | 060.841.0460 | Suturas Sintéticas no absorbibles, monofilamento, de nylon, con aguja. Longitud de la hebra 45 cm. Calibre de las sutura 4-0. características de la aguja 3/8 de círculo. Reverso cortante (12-13 mm). | Envase con 12 piezas.
352 | 060.841.0551 | Sutura Catgut crómico con aguja. Longitud de la hebra 68-75 cm. Calibre de las sutura 2- 0. características de la aguja 1/2 de círculo ahusada (35-37mm) | Envase con 12 piezas.
353 | 060.841.0585 | Sutura Catgut crómico con aguja. Longitud de la hebra 30 cm. Calibre de las sutura 4-0. características de la aguja 1/2 de círculo de doble armado, reverso cortante (12-13mm) | Envase con 12 piezas.
354 | 060.841.0619 | SUTURAS. SEDA NEGRA TRENZADA CON AGUJA. LONGITUD DE LA HEBRA: 75 CM CALIBRE DE LA SUTURA: 3-0 CARACTERÍSTICAS DE LA AGUJA: 1/2 CÍRCULO AHUSADA (25-26 MM). ENVASE CON 12 PIEZAS. | CAJA CON 12 PIEZAS
355 | 060.841.0643 | SUTURAS. SEDA NEGRA TRENZADA CON AGUJA. LONGITUD DE LA HEBRA: 75 CM CALIBRE DE LA SUTURA: 2-0 CARACTERÍSTICAS DE LA AGUJA: 1/2 CÍRCULO AHUSADA (35-37 MM). ENVASE CON 12 PIEZAS. | CAJA CON 12 PIEZAS
356 | 060.841.0718 | Sutura Seda negra trenzada sin aguja. Longitud de la hebra. 75 cm.. Calibre de la sutura. 4-0 Sobre con 7 a 12 hebras. | Envase con 12 piezas.
357 | 060.841.0734 | Sutura Seda negra trenzada sin aguja. Longitud de la hebra. 75 cm.. Calibre de la sutura. 3-0 Sobre con 7 a 12 hebras. | Envase con 12 piezas.
358 | 060.841.0742 | Sutura Seda negra trenzada sin aguja. Longitud de la hebra. 75 cm.. Calibre de la sutura. 2-0 Sobre con 7 a 12 hebras. | Envase con 12 piezas.
359 | 060.841.0767 | Sutura Seda negra trenzada sin aguja. Longitud de la hebra. 75 cm.. Calibre de la sutura.0. Sobre con 7 a 12 hebras. | Envase con 12 piezas.
360 | 060.841.0775 | Sutura Seda negra trenzada sin aguja. Longitud de la hebra. 75 cm.. Calibre de la sutura. 1. Sobre con 7 a 12 hebras. | Envase con 12 piezas.
361 | 060.841.0825 | SUTURAS. SINTÉTICAS ABSORBIBLES POLÍMERO DE ÁCIDO GLICÓLICO TRENZADO CON AGUJA. LONGITUD DE LA HEBRA: 67-75 CM CALIBRE DE LA SUTURA: 5-0 CARACTERÍSTICAS DE LA AGUJA: 1/2 CÍRCULO AHUSADA (15-20 MM).ENVASE CON 12 PIEZAS. | CAJA CON 12 PIEZAS
362 | 060.841.0833 | Sutura Sintéticas absorbibles, polímero de ácido glicólico, trenzado, con aguja. Longitud de la hebra 67-70cm. Calibre de las sutura 4.0. características de la aguja 1/2 de círculo, ahusada (25-26 mm). | Envase con 12 piezas.
363 | 060.841.0858 | SUTURAS. SINTÉTICAS ABSORBIBLES POLÍMERO DE ÁCIDO GLICÓLICO TRENZADO CON AGUJA. LONGITUD DE LA HEBRA: 67-70 CM CALIBRE DE LA SUTURA: 3-0 CARACTERÍSTICAS DE LA AGUJA: 1/2 CÍRCULO AHUSADA (25-26 MM). ENVASE CON 12 PIEZAS. | CAJA CON 12 PIEZAS
364 | 060.841.0882 | Sintéticas absorbibles, polímero de ácido glicólico, trenzado, con aguja. Sintéticas absorbibles, polímero de ácido glicólico, trenzado, con aguja. Longitud de la hebra: 67-70 cm Calibre de la sutura: 1 Características de la aguja: 1/2 círculo ahusada (35-37 mm). | Envase con 12 piezas.
365 | 060.841.0916 | SUTURAS. SINTÉTICAS ABSORBIBLES POLÍMERO DE ÁCIDO GLICÓLICO TRENZADO CON AGUJA. LONGITUD DE LA HEBRA: 67-70 CM CALIBRE DE LA SUTURA: 2-0 CARACTERÍSTICAS DE LA AGUJA: 1/2 CÍRCULO AHUSADA (35-37 MM). ENVASE CON 12 PIEZAS. | CAJA CON 12 PIEZAS
366 | 060.841.0924 | Sutura Sintéticas absorbibles, polímero de ácido glicólico, trenzado, con aguja. Longitud de la hebra 67 cm. Calibre de las sutura 4.0. características de la aguja 3/8 de círculo,reverso cortante (19-19.5 mm). | Envase con 12 piezas.
367 | 060.841.0973 | SUTURAS. SINTÉTICAS ABSORBIBLES POLÍMERO DE ÁCIDO GLICÓLICO TRENZADO CON AGUJA. LONGITUD DE LA HEBRA: 67 CM CALIBRE DE LA SUTURA: 3-0 CARACTERÍSTICAS DE LA AGUJA: 3/8 DE CÍRCULO REVERSO CORTANTE (24 MM).ENVASE CON 12 PIEZAS. | CAJA CON 12 PIEZAS
368 | 060.841.1955 | Sutura seda negra trenzada con aguja. Longitud de la hebra 75 cm, calibre de la sutura 0 caracteristica de la aguja: 1/2 circula ahusada envase con 12 piezas | Envase con 12 piezas.
369 | 060.841.2268 | Suturas Sintéticas no absorbibles, monofilamento, de nylon, con aguja. Longitud de la hebra 45 cm. Calibre de las sutura 6-0. características de la aguja 3/8 de círculo. Reverso cortante (10-13 mm). | Envase con 12 piezas.
370 | 060.841.2441 | SUTURAS. MONOFILAMENTO NYLON CON AGUJA DE 1/2 CÍRCULO PUNTA ESPATULADA DOBLE ARMADO (6 MM) CALIBRE 10-0 LONGITUD DE LA HEBRA 30-45 CM. ENVASE CON 12 PIEZAS. | CAJA CON 12 PIEZAS
371 | 060.841.2565 | Sutura Catgut crómico con aguja. Longitud de la hebra 68 cm. Calibre de las sutura 5-0. características de la aguja 1/2 de círculo ahusada (19-20mm) | Envase con 12 piezas.
372 | 060.841.3837 | Suturas Sintéticas no absorbibles, monofilamento de polipropileno, con aguja. Longitud de la hebra: 75 cm. Calibre de la sutura: 3-0. Características de la aguja recta cortante (60 mm). | Envase con 12 piezas.
373 | 060.841.3894 | Suturas Sintéticas no absorbibles, monofilamento de polipropileno, con aguja. Longitud de la hebra: 45 cm. Calibre de la sutura: 0. Características de la aguja 3/8 de círculo reverso cortante (24-26 mm). | Envase con 12 piezas.
374 | 060.841.4264 | Sutura Catgut simple con aguja. Longitud de la hebra. 68-75 cm. Calibre de la sutura. 3-0. Características de la aguja. 1/2 círculo, ahusada (25-27 mm). | Envase con 12 piezas.
375 | 060.841.4371 | Sutura Catgut crómico con aguja. Longitud de la hebra 68-75 cm. Calibre de las sutura 2- 0. características de la aguja 1/2 de círculo ahusada (25-27mm) | Envase con 12 piezas.
376 | 060.841.4447 | Sutura Catgut crómico con aguja. Longitud de la hebra 68-75 cm. Calibre de las sutura 0. características de la aguja 1/2 de círculo ahusada (25-27mm) | Envase con 12 piezas.
377 | 060.841.4462 | Sutura Catgut crómico con aguja. Longitud de la hebra 68-75 cm. Calibre de las sutura 3- 0. características de la aguja 1/2 de círculo ahusada (25-27mm) | Envase con 12 piezas.
378 | 060.841.4470 | Sutura Catgut crómico con aguja. Longitud de la hebra 68-75 cm. Calibre de las sutura 4- 0. características de la aguja 1/2 de círculo ahusada (25-27mm) | Envase con 12 piezas.
379 | 060.842.0295 | SUTURAS. DE MONOFILAMENTO SINTÉTICO ABSORBIBLE DE COPOLÍMERO DE GLICOLIDA Y ÉPSILON-CAPROLACTONA INCOLORA. LONGITUD DE LA HEBRA: 70 CM CALIBRE DE LA SUTURA: 3-0. CARACTERÍSTICAS DE LA AGUJA: REVERSO CORTANTE DE 3/8 DE CÍRCULO DE 24 MM. ENVASE CON 36 PIEZAS. | CAJA CON 12 PIEZAS
380 | 060.842.0345 | SUTURAS. DE MONOFILAMENTO SINTÉTICO ABSORBIBLE DE COPOLÍMERO DE GLICOLIDA Y ÉPSILON-CAPROLACTONA CON COLOR. LONGITUD DE LA HEBRA: 70 CM CALIBRE DE LA SUTURA: 1 CARACTERÍSTICAS DE LA AGUJA: AGUJA AHUSADA DE 1/2 CÍRCULO (40 MM). ENVASE CON 36 PIEZAS. | CAJA CON 12 PIEZAS
381 | 060.842.0352 | SUTURAS. DE MONOFILAMENTO SINTÉTICO ABSORBIBLE DE COPOLÍMERO DE GLICOLIDA Y ÉPSILON-CAPROLACTONA CON COLOR. LONGITUD DE LA HEBRA: 70 CM CALIBRE DE LA SUTURA: 0 CARACTERÍSTICAS DE LA AGUJA: AGUJA AHUSADA DE 1/2 CÍRCULO (40 MM). ENVASE CON 36 PIEZAS. | CAJA CON 12 PIEZAS
382 | 060.842.0428 | SUTURA DE MONOFILAMENTO SINTETICO ABSORBIBLE DE COPOLIMERO DE GLICOLIDA Y EPSILON CAPROLACTONA, CON COLOR, LONGITUD DE LA HEBRA 70 CM, CALIBRE DE LA SUTURA 3-0, CARACTERISTICAS DE LA AGUJA AHUSADA 1/2 DE CIRCULO ( 25-26 MM) | Envase con 36 piezas
383 | 060.842.0485 | SUTURAS. SINTÉTICAS ABSORBIBLES. MONOFILAMENTO DE POLIDIOXANONA CON AGUJA. LONGITUD DE LA HEBRA: 70 A 75 CM CALIBRE DE LA SUTURA: 6-0 CARACTERÍSTICAS DE LA AGUJA: 3/8 CÍRCULO PUNTA AHUSADA DOBLE ARMADO (11-13 MM). ENVASE CON 12 PIEZAS. | CAJA CON 12 PIEZAS
384 | 060.842.0519 | SUTURAS. SINTÉTICAS NO ABSORBIBLES MONOFILAMENTO DE POLIPROPILENO CON AGUJA. LONGITUD DE LA HEBRA: 75 CM CALIBRE DE LA SUTURA: 0 CARACTERÍSTICAS DE LA AGUJA: 1/2 DE CÍRCULO CORTANTE (24-26 MM). ENVASE CON 12 PIEZAS. | CAJA CON 12 PIEZAS
385 | 060.842.0527 | SUTURAS. SINTÉTICAS NO ABSORBIBLES MONOFILAMENTO DE POLIPROPILENO CON AGUJA. LONGITUD DE LA HEBRA: 75 CM CALIBRE DE LA SUTURA: 1 CARACTERÍSTICAS DE LA AGUJA: 1/2 DE CÍRCULO CORTANTE (35-37 MM). ENVASE CON 12 PIEZAS. | CAJA CON 12 PIEZAS
386 | 060.842.0576 | SUTURAS. SUTURA SINTÉTICA ABSORBIBLE ESTÉRIL COMPUESTA DE UN COPOLÍMERO HECHO DE 90% DE GLICÓLIDO Y 10% DE L-LÁCTICO Y CON RECUBRIMIENTO QUE CONTIENE TRICLOSÁN. LONGITUD DE LA HEBRA/SUTURA: 70 CM CALIBRE / TAMAÑO DE LA SUTURA: 5-0 CARACTERÍSTICAS DE LA AGUJA (CURVATURA Y LUNGITUD): AGUJA 1/2 CIRCULO DE 17 MM DE LONGITUD. CAJA CON 36 PIEZAS. | CAJA CON 12 PIEZAS
387 | 060.859.0519 | TAPONES LUER LOCK PARA CATÉTER DE HICKMAN PARA HEPARINIZACIÓN. ESTÉRIL Y DESECHABLE | Pieza
388 | 060.869.0103 | Tela adhesiva De acetato con adhesivo en una de sus caras. Longitud: 10 M. Ancho:1.25 cm | Caja con 24 piezas
389 | 060.889.0158 | Tiras. De celuloide para conformar restauraciones de resina. Ancho: 8 a10 mm. Calibre: Fino. | Envase con 50 piezas
390 | 060.894.0052 | Toallas Para gineco-obstetricia. Rectangulares, constituidas por cuatro capas de material absorbente. Desechables. | Envase con 100 piezas
391 | 060.904.0100 | Algodón Torundas. | Envase con 500 g.
392 | 060.908.0015 | Tubo para canalización. De látex natural, radiopaco. Longitud 45 cm. Diámetro: (5/16") | Pieza
393 | 060.908.0114 | Tubo para canalización .De látex natural, radiopaco. Longitud 45 cm. Diámetro: 12.70 mm (1/2”). | Pieza.
394 | 060.908.0115 | TUBO PARA CANALIZACION TIPO PEN-ROSE 1/4 ESTERIL PIEZAS | Pieza
395 | 060.908.0122 | Tubo para canalización. De látex natural, radiopaco. Longitud 45 cm. Diámetro: 19.05 mm (3/4”) | Pieza
396 | 060.908.0130 | Tubo para canalización. De látex natural, opacos a los rayos X. Longitud 45 cm. Diámetro.25.40 mm (1”) | Pieza
397 | 060.908.0890 | Tubo para torniquete. De látex, color ámbar, con espesor de la pared de 1.13 a 1.37 mm. Metro. | Metro
398 | 060.909.0956 | Tubo flexible de polivinilo. Diámetro interno: 8.00 mm. Diámetro externo: 11.1 mm. | Rollo de 12 m
399 | 060.932.6681 | Válvula Para derivación de líquido cefalorraquídeo, de diafragma, presión baja de 40 a 80 mm de H2O, catéter cefálico o ventricular de 15 cm mínimo de longitud y catéter peritoneal de 85 cm mínimo de longitud. Incluye: aditamentos para su colocación. Estéril y desechable. Tamaño: Neonatal | Pieza
400 | 060.939.0059 | Vaselina Líquida. | Envase con 18 L.
401 | 060.953.0100 | Venda Elástica adhesiva. De algodón y fibra sintética, con adhesivo en una de sus caras. Longitud 2.7 M. Ancho . 7.5 cm. | Pieza
402 | 060.953.0209 | Venda De gasa de algodón. Longitud 2.7M. Ancho. 5cm. | Pieza
403 | 060.953.0266 | Venda De goma (Smarch). De hule natural, grado médico. Longitud:2.7 M. Ancho 6 cm. | Pieza
404 | 060.953.0282 | Venda De goma (Smarch). De hule natural, grado médico. Longitud:2.7 M. Ancho 8cm. | Pieza
405 | 060.953.0456 | Vendas Enyesadas, de gasa de algodón, recubiertas de una capa uniforme de yeso grado médico. Longitud: 2.75M Ancho 5 cm. | Envase con 12 piezas.
406 | 060.953.0597 | Vendas Enyesadas, de gasa de algodón, recubiertas de una capa uniforme de yeso grado médico. Longitud: 2.75M Ancho 20 cm. | Envase con 12 piezas.
407 | 060.953.2825 | Vendas Elásticas de tejido plano; de algodón con fibras sintéticas. Longitud: 5M, Ancho 30cm. | Pieza
408 | 060.953.2858 | Vendas Elásticas de tejido plano; de algodón con fibras sintéticas. Longitud: 5M, Ancho 5cm. | Envase con 12 piezas.
409 | 060.953.2866 | Vendas Elásticas de tejido plano; de algodón con fibras sintéticas. Longitud: 5M, Ancho10 cm. | Envase con 12 piezas.
410 | 060.953.2874 | Vendas Elásticas de tejido plano; de algodón con fibras sintéticas. Longitud: 5M, Ancho 15cm. | Envase con 12 piezas.
411 | 060.953.3252 | Venda inmovilizadora de fibra de vidrio con recubrimiento ahulado en todas sus fibras, impregnada de resina de poliuretano, que al contacto con el agua provoca una reacción química de fraguado, con guante de hule, longitud 3.65 M. Ancho. 5.0 cm. | Pieza.
412 | 060.953.3260 | Venda inmovilizadora de fibra de vidrio, con recubrimiento ahulado en todas sus fibras, impregnada de resina de poliuretano, que al contacto con el agua provoca una reacción química de fraguado, con guante de hule, longitud 3.65 m. Ancho 7.6 cm | Pieza
413 | 060.953.3278 | Venda inmovilizadora de fibra de vidrio con recubrimiento ahulado en todas sus fibras, impregnada de resina de poliuretano, que al contacto con el agua provoca una reacción química de fraguado, con guante de hule, longitud 3.65 M. Ancho. 10.0 cm. | Pieza.
414 | 060.953.3286 | Venda inmovilizadora de fibra de vidrio con recubrimiento ahulado en todas sus fibras, impregnada de resina de poliuretano, que al contacto con el agua provoca una reacción química de fraguado, con guante de hule, longitud 3.65 M. Ancho. 12.7 cm. | Pieza.
415 | 080.729.0010 | Porta objetos. De vidrio, rectangulares, de grosor uniforme de 75 x 25 x 0.8 a 1.1mm: con esquinas y un extremo esperilado. Caja con 50 piezas | Caja con 50 piezas
416 | 080.889.0099 | Tiras para determinar como mínimo 10 parámetros en orina: Glucosa, Bilirrubinas, Cetonas, Gravedad espécifica, Sangre, PH, proteínas, nitros, leucocitos, urobilinógeno. Frasco con 100 tiras. | Frasco con 100 tiras
417 | 130.258.0608 | COLLARINES TIPO: FILADELFIA Evita movimientos de flexión dorsal, ventral y laterales. Elaborado en espuma plástica, bivalvo, con orificios para ventilación en la parte dorsal y en la ventral, abertura traqueal con marco rígido y alma de plástico de alta resistencia alrededor de todo el collarín con apoyo occipital y en mentón, con ajuste de altura y circunferencia. Pediátrico. | Pieza.
418 | 130.258.0616 | COLLARINES TIPO: FILADELFIA Evita movimientos de flexión dorsal, ventral y laterales. Elaborado en espuma plástica, bivalvo, con orificios para ventilación en la parte dorsal y en la ventral, abertura traqueal con marco rígido y alma de plástico de alta resistencia alrededor de todo el collarín con apoyo occipital y en mentón, con ajuste de altura y circunferencia. Chico. | Pieza
419 | 130.258.0624 | COLLARINES TIPO: FILADELFIA Evita movimientos de flexión dorsal, ventral y laterales. Elaborado en espuma plástica, bivalvo, con orificios para ventilación en la parte dorsal y en la ventral, abertura traqueal con marco rígido y alma de plástico de alta resistencia alrededor de todo el collarín con apoyo occipital y en mentón, con ajuste de altura y circunferencia. Mediano. | Pieza
420 | 130.258.0632 | COLLARINES TIPO: FILADELFIA Evita movimientos de flexión dorsal, ventral y laterales. Elaborado en espuma plástica, bivalvo, con orificios para ventilación en la parte dorsal y en la ventral, abertura traqueal con marco rígido y alma de plástico de alta resistencia alrededor de todo el collarín con apoyo occipital y en mentón, con ajuste de altura y circunferencia. Grande. | Pieza
421 | 311.685.5119 | Papel Para envoltura. Kraft de 70 Kg y 45 cm de ancho. | Rollo
422 | S/C | Sonda Para drenaje urinario de permanencia prolongada. De elastómero de silicón, con globo de autorretención de 3 ml con válvula para jeringa. Estéril y desechable. Tipo: Foley de dos vías. Calibre: 8 Fr. | Pieza
423 | S/C | Sonda Para drenaje urinario de permanencia prolongada. De elastómero de silicón, con globo de autorretención de 3 ml con válvula para jeringa. Estéril y desechable. Tipo: Foley de dos vías. Calibre: 10 Fr. | Pieza
424 | S/C | Sonda Para drenaje urinario, de permanencia prolongada. De elastómero de silicón, con globo de autorretención de 10 ml con válvula para jeringa. Estéril y desechable. Tipo: Foley de dos vías. Calibre: 12 Fr. | Pieza
425 | S/C | Cepillos. Para pulido de amalgamas y profilaxis. De cerdas negras en forma de copa. Para pieza de mano. | Pieza
426 | SC | APOSITO ANTIMICROBIANO DE 10 X 20 DE PLATA NANOCRISTALINA FLEXIBLE | PIEZA
427 | SC | PROTECTOR CUTÁNEO SIN ALCOHOL EN ESPRAY NO IRRITANTE, REF 423288 50 ML | PIEZA
428 | SC | AGUJA ESPINAL 22 G X 31/2 PUNTA QUINCKE (NEGRA). REF 405181 | PIEZA
429 | SC | ALGISITE M. APÓSITO DE ALGINATO DE CALCIO TEJIDO NO TEJIDO CON FIBRAS DE ALTO CONTENIDO DE ÁCIDO MANURÓNICO. 15 X 20 CM. REF 66000521 | PIEZA
430 | SC | APÓSITO HIDROFIBRA CON PLATA IONICA CON CLORURO DE BENZETONIO CON EDTA MEDIDA 15 X 15 COD. 420678 | PIEZA
431 | SC | APOSITO HIDROFOBO MALLA ANTIMICROBIANO CON DACC DE 7 X 9 CM. REF 7216500 | PIEZA
432 | SC | APÓSITO TRANSPARENTE CON COJÍN NO ADHERENTE 5X7CM | PIEZA
433 | SC | APOSITO TRANSPARENTE ESTERIL, INTEGRADO POR UNA ALMOHADILLA DE GEL DE GLUCONATO DE CLORHEXIDINA AL 2%, CON CAPACIDAD DE EXUDADO DE HASTA 18ML DE TIPO SEROSO Y 6 ML DE SANGRE. MEDIDA 10X12CM | PIEZA
434 | SC | APOSITO TRANSPARENTE ESTERIL, INTEGRADO POR UNA ALMOHADILLA DE GEL DE GLUCONATO DE CLORHEXIDINA AL 2%, CON CAPACIDAD DE EXUDADO DE HASTA 18ML DE TIPO SEROSO Y 6 ML DE SANGRE. MEDIDA 7X8.5CM | PIEZA
435 | SC | BALÓN HIDROSTÁTICO DE BAKRY. PARA EL CONTROL DE SANGRADO UTERINO POSTPARTO. MEDIDA 24 FR, 54 CM, CAPACIDAD 500 ML. | PIEZA
436 | SC | CINTA MEDICA NO TEJIDA HYPAFIX 5CM X 10 MTS | PIEZA
437 | SC | CIRCUITO EXPANDIBLE ADULTO, DE 108 PULGADAS (MINIMO), QUE INCLUYE BOLSA DE 3 LITROS, NARIZ ARTIFICIAL, LINEA DE CAPNOGRAFIA CON CO2, MACHO-MACHO, MASCARILLA DE SILICON NO 5, CODO MANGUERA, 2 FILTROS HEPA. | PIEZA
438 | SC | CIRCUITO PARA VENTILADOR (10MM) NEONATAL, CABLE CALEFACTOR EN INHALATORIA COMPATIBLE CON UNIDADES TÉRMICAS CON RECÁMARA AUTOLLENABLE | PIEZA
439 | SC | CIRCUITO SEMICIRCULAR PEDIATRICO, EXPANDIBLE A 180 CM, PIEZA EN Y, CODO PUERTO PARA GAS, BOLSA DE 1 LT, FILTRO ANTIBACTERIAL | PIEZA
440 | SC | COMODO DE PLASTICO PARA ADULTO. POLIETILENO DE ALTA DENSIDAD | PIEZA
441 | SC | CONECTOR OXIGENO TIPO NIPLE AND NUT (COLA DE RATÓN) | PIEZA
442 | SC | DEPÓSITO RECOLECTOR DE EXUDADO DE 800 ML. O 1000ML. | PIEZA
443 | SC | ELECTRODO NEONATAL DE BROCHE.TAMAÑO 24.5 MM. | PIEZA
444 | SC | ELECTRODO PEDIATRICO DE BROCHE. TAMAÑO 30 MM DIAMETRO. | PIEZA
445 | SC | ESTILETE PARA INTUBACION ADULTO 14 FR X 31 CM, PARA TAMAÑOS DE TUBO DE 6.0 MM A 10.0 MM | PIEZA
446 | SC | ESTILETE PARA INTUBACION PEDIATRICO 10 FR X 51 CM, PARA TAMAÑOS DE TUBO DE 5.0 MM A 10.0 MM | PIEZA
447 | SC | EXTRACTOR DE GRAPAS DE PIEL (DESENGRAPADORA) CON PUNTAS DE METAL., MANGO DE PLÁSTICO, PUNTAS METÁLICAS, DESECHABLE, ESTÉRIL. MODELO 150462 | PIEZA
448 | SC | GUANTE QUIRÚRGICO DE LÁTEX, ESTÉRIL. ORTOPÉDICO NO. 7 | PIEZA
449 | SC | GUANTE QUIRÚRGICO DE LÁTEX, ESTÉRIL. ORTOPÉDICO NO. 7.5 | PIEZA
450 | SC | GUANTE QUIRÚRGICO DE LÁTEX, ESTÉRIL. ORTOPÉDICO NO. 8 | PIEZA
451 | SC | GUANTE QUIRÚRGICO DE LÁTEX, ESTÉRIL. ORTOPÉDICO NO. 8.5 | PIEZA
452 | SC | GUANTE QUIRURGICO DE NEOPRENO SIN LATEX,ESTERIL. NO 7. PAR | PIEZA
453 | SC | GUANTE QUIRURGICO DE NEOPRENO SIN LATEX,ESTERIL. NO 7.5. PAR | PIEZA
454 | SC | GUANTE QUIRURGICO DE NEOPRENO SIN LATEX,ESTERIL. NO 8. PAR | PIEZA
455 | SC | GUANTE QUIRURGICO DE NEOPRENO SIN LATEX,ESTERIL. NO 8.5. PAR | PIEZA
456 | SC | HUMIDIFICADOR DE ARRASTRE TIPO BORBOTEADOR | PIEZA
457 | SC | INSPIROMETRO EJERCITADOR PULMONAR INCENTIVO. REF 8884717301 | PIEZA
458 | SC | JUEGO DE MASCARILLA NEONATAL NASAL CHICA Y GORRO SUJECIÓN 22-25 CM PARA INTERFAZ BC800 | PIEZA
459 | SC | JUEGO DE MASCARILLA NEONATAL NASAL GRANDE Y GORRO SUJECIÓN MAYOR DE 29 CM PARA INTERFAZ BC802 | PIEZA
460 | SC | JUEGO DE MASCARILLA NEONATAL NASAL MEDIANA Y GORRO SUJECIÓN 25-29 CM PARA INTERFAZ BC801 | PIEZA
461 | SC | MARCARILLA PARA TRAQUEOSTOMIA PEDIATRICA REF. 1076 | PIEZA
462 | SC | MASCARILLA PARA TRAQUEOSTOMIA ADULTO REF.1075 | PIEZA
463 | SC | MASCARILLA SIMPLE ADULTO (CONCENTRACION MEDIA) | PIEZA
464 | SC | MEDIAS ANTIEMBÓLICAS ELÁSTICAS DE COMPRESIÓN MEDIANA, PARA MIEMBROS INFERIORES, HASTA EL MUSLO. TALLAS: EXTRA EXTRA GRANDE.PAR | PIEZA
465 | SC | MEDIAS ANTIEMBÓLICAS ELÁSTICAS DE COMPRESIÓN MEDIANA, PARA MIEMBROS INFERIORES, HASTA EL MUSLO. TALLAS: EXTRA GRANDE.PAR | PIEZA
466 | SC | ORINALES MASCULINOS MATERIAL DE PLÁSTICO LAVABLE, REUSABLE 1 LTR - PIEZA | PIEZA
467 | SC | PAPEL PARA CARDIOTOCOGRAFO. M1910A PLEGABLE HEWLETT PACKARD. | PIEZA
468 | SC | PAPEL PARA ULTRASONIDO ROLLO TERMICO UPP-110S. 110 MM-20 CM. TIPE I (NORMAL) | PIEZA
469 | SC | PAPEL TERMICO PARA ELECTROCARDIOGRAFO, PARA EQUIPO BTL 08 LT/LC C008.108V120, TAMAÑO 210MM X 150MM X 333P | PIEZA
470 | SC | PINZA UMBILICAL DE PLASTICO ESTERIL COLOR BLANCO MEDIDAS 52 X 12 MM. REF UCC100 | PIEZA
471 | SC | ROLLOS MIXTOS DE PAPEL GRADO MEDICO Y LAMINADO PLÁSTICO. ANCHO 10 CM X 200 MTS. REF PAR362 | PIEZA
472 | SC | ROLLOS MIXTOS DE PAPEL GRADO MEDICO Y LAMINADO PLÁSTICO. ANCHO 5.1 CM X 200 MTS. REF PAR354 | PIEZA
473 | SC | SUJETADOR PARA TUBO ENDOTRAQUEAL. HOLLISTER REF 9799 | PIEZA
474 | SC | SUTURAS CUTANEAS ESTERILES ADHESIVAS LIBRE DE LATEX 6 MM Y 75 MM. STERI-STRIP REF. 1541 | PIEZA
475 | SC | SUTURAS SINTETICAS ABSORBIBLES. MONOFILANETO DE POLIDIOXANONA CON AGUJA. LONGITUD DE LA HEBRA. 70 CM CALIBRE DE LA SUTURA. 7-0 CARACTERISTICAS DE LA AGUJA. 3/8 DE CIRCULO, PUNTA AHUSADA DOBLE ARMADO (11-13 MM). | CAJA CON 12 PIEZAS
476 | SC | UNGÜENTO TOPICO ENZIMATICO CON CLOSTRIDIOPEPTIDASA A Y CLORAMFENICOL TUBO DE 30 GRS | PIEZA