## MATERIAL DE CURACION
ANEXO VI-2 OFERTA ECONÓMICA MATERIAL DE CURACIÓN
CONSECUTIVO | CLAVE ACTUAL | DESCRIPCIÓN | PRESENTACIÓN | CANTIDADES MINIMAS | CANTIDADES MAXIMAS | * PRECIO OFERTADO | PRECIO MAS IVA | TERCERIZACIÓN | IVA DE LA TERCERIZACION | SUBTOTAL DE LA TERCERIZACION | PRECIO TOTAL UNITARIO
1 | 060.004.0109 | Abatelenguas De madera, desechables. Largo: 142.0 mm. Ancho: 18.0 mm | Envase con 500 piezas | 978 | 2445
2 | SC | Aceite Lubricante para pieza de mano de baja velocidad. | Envase con aplicador de 240 ml | 100 | 251
3 | 060.016.0154 | Aceite Mineral para uso externo | Envase con 250ml | 308 | 771
4 | 060.819.0021 | Acetona para usos diversos | Envase con 1000ml | 518 | 1297
5 | 060.034.0103 | Agua oxigenada en concentración del 2.5a 3.5%. | Envase con 480 ml | 4505 | 11263
6 | SC | AGUJA ESPINAL 22 G X 31/2 PUNTA QUINCKE (NEGRA). | PIEZA | 299 | 749
7 | 060.040.2382 | Aguja Para raquianestesia o punción lumbar. Con mandril. Reesterilizables. Tipo: Green. Longitud: 8.2 cm Calibre: 21 G. | Pieza | 12 | 31
8 | 060.040.0386 | Aguja para anestesia retrobulbar. Longitud: 3.5 cm Calibre: 25 G | Pieza | 3 | 9
9 | 060.040.0840 | Aguja Para biopsia, desechable. Tipo: Trucut. Longitud: 20 cm. Calibre 18 G. | Pieza | 6 | 15
10 | 060.040.0543 | Aguja Para raquianestesia o bloqueo subaracnoideo. De acero inoxidable, punta tipo lápiz, conector roscado luer lock hembra translúcido y mandril con botón indicador; con depósito de 0.2ml en pabellón para líquido cefalorraquídeo. Estéril y desechable. Tipo: whitacre. Longitud: Calibre: 11.6 a 11.9 cm. 25 ó 27 G. Pieza. | Pieza | 12154 | 30387
11 | 060.040.3729 | Agujas Hipodérmicas con pabellón luer-lock hembra de plástico, desechables. Longitud: 38 mm Calibre: 20 G | Envase con 100 piezas | 3211 | 8029
12 | 060.040.3760 | Agujas Hipodérmicas con pabellón luer-lock hembra de plástico, desechables. Longitud: 16 mm Calibre: 25 G | Envase con 100 piezas | 1177 | 2943
13 | 060.040.3745 | Agujas Hipodérmicas con pabellón luer-lock hembra de plástico, desechables. Longitud: 32 mm Calibre: 21 G | Envase con 100 piezas | 4421 | 11053
14 | 060.040.3786 | Agujas Hipodérmicas con pabellón luer-lock hembra de plástico, desechables. Longitud: 32 mm Calibre: 22 G | Envase con 100 piezas | 3130 | 7827
15 | 060.066.0773 | Alcohol desnaturalizado. | Envase con 20 L. | 3222 | 8057
16 | 060.058.0153 | Algodón En láminas. Enrollado o plisado. | Envase con 300 g. | 2192 | 5481
17 | 060.904.0100 | Algodón Torundas. | Envase con 500 g. | 10190 | 25477
18 | 060.066.1110 | ANTISÉPTICOS. SOLUCIÓN CON GLUCONATO DE CLORHEXIDINA AL 2% P/V EN ALCOHOL ISOPROPÍLICO AL 70% CONTENIDA EN UN APLICADOR CON TINTA NARANJA O ROSA O INCOLORO. CONTIENE: 26 ML ESTÉRIL Y DESECHABLE ENVASE | PIEZA | 2000 | 5000
19 | 060.082.0104 | Aplicador con algodón De madera. | Bolsa con 150 | 514 | 1285
20 | 060.088.0694 | Apósito Absorbentes a base de alginato de calcio y sodio origen natural. Estéril Tamaño: 10.0 cm +- 2.0 cm x 20.0 +- 2.0 cm. | pieza | 320 | 801
21 | SC | APOSITO ANTIMICROBIANO DE 10 X 20 DE PLATA NANOCRISTALINA FLEXIBLE | PIEZA | 120 | 300
22 | 060.088.0058 | APOSITO COMBINADO de celulosa con tela no tejida DE ALGODON C/TELA 20X8 CMS. Caja c/200 | Caja con 200 piezas | 256 | 640
23 | SC | APÓSITO DE ALGINATO DE CALCIO TEJIDO NO TEJIDO CON FIBRAS DE ALTO CONTENIDO DE ÁCIDO MANURÓNICO. 15 X 20 CM. | PIEZA | 16 | 40
24 | 060.088.0892 | Apósito Hidrocelular de poliuretano, con adhesivo, para el sacro. Estéril y desechable. Pieza. 22x 22 cm | pieza | 2114 | 5287
25 | 060.088.0850 | Apósito Hidrocelular de poliuretano, con adhesivo, para el tratamiento de heridas. Estéril y desechable. Tamaños: 12.5 x 12.5 cm. | Pieza | 1017 | 2543
26 | 060.088.0900 | Apósito Hidrocelular de poliuretano, sin adhesivo, para el talón. Estéril y desechable. | Pieza | 2142 | 5355
27 | 060.088.0884 | Apósito Hidrocelular de poliuretano, sin adhesivo, para el tratamiento de heridas. Estéril y desechable. Tamaños: 15.0 x 15.0 cm. | Pieza | 378 | 945
28 | SC | APÓSITO HIDROFIBRA CON PLATA IONICA CON CLORURO DE BENZETONIO CON EDTA MEDIDA 15 X 15 | PIEZA | 56 | 140
29 | SC | APOSITO HIDROFOBO MALLA ANTIMICROBIANO CON DACC DE 7 X 9 CM. | PIEZA | 48 | 120
30 | 060.345.2210 | Apósito suave, estéril, no tejido, compuesto de dos capas de carboximetilcelulosa sódica impregnadas de plata iónica al 1.2% y reforzada con un hilado a partir de fibra (celulosa regenerada). Contiene dos excipientes: sal disódica de ácido etilendiaminotetracético (EDTA) y cloruro de bencetonio. La adición de estos excipientes optimiza la eficacia de la plata iónica, mediante la alteración de la superficie de la biopelícula de la herida, facilitando la acción antimicrobiana de la plata iónica sobre las bacterias, en los exudados de la herida en la interfaz y en la absorción del apósito. 10cm x 10cm | Caja 10 apósitos | 5066 | 12667
31 | SC | APÓSITO TRANSPARENTE CON COJÍN NO ADHERENTE 5X7CM | PIEZA | 800 | 2000
32 | SC | APOSITO TRANSPARENTE ESTERIL, INTEGRADO POR UNA ALMOHADILLA DE GEL DE GLUCONATO DE CLORHEXIDINA AL 2%, CON CAPACIDAD DE EXUDADO DE HASTA 18ML DE TIPO SEROSO Y 6 ML DE SANGRE. MEDIDA 10X12CM | PIEZA | 600 | 1500
33 | SC | APOSITO TRANSPARENTE ESTERIL, INTEGRADO POR UNA ALMOHADILLA DE GEL DE GLUCONATO DE CLORHEXIDINA AL 2%, CON CAPACIDAD DE EXUDADO DE HASTA 18ML DE TIPO SEROSO Y 6 ML DE SANGRE. MEDIDA 7X8.5CM | PIEZA | 600 | 1500
34 | 060.088.0926 | Apósito transparente, microporoso, autoadherible, estéril y desechable. Con suajado, marco de aplicación, bordes reforzados y cintas estériles. Medidas: 8.5 x 10.5 cm | Envase con 50 piezas | 254 | 635
35 | 060.088.0918 | Apósito transparente, microporoso, autoadherible, estéril y desechable. Con suajado, marco de aplicación, bordes reforzados y cintas estériles. Medidas: 7.0 x 8.5 cm | Envase con 50 piezas | 739 | 1849
36 | 060.088.0025 | Apósito Transparente, microporoso, autoadherible, estéril y desechable. Medidas: 10.0 a 10.16 x 12.0 a 14.0 cm. | Envase con 50 piezas | 1779 | 4449
37 | 060.088.0017 | Apósito Transparente, microporoso, autoadherible, estéril y desechable. Medidas: 7.0 a 8.5 x 5.08 a 6.0 cm. | Envase con 50 piezas | 4555 | 11389
38 | 060.088.0652 | Apósitos Hidrocoloides, para el tratamiento de heridas, extradelgado, autoadherible. Tamaños de 10.0 cm. +-0.6cm.x 10.0cm +-0.6cm. Estéril. | Pieza | 891 | 2229
39 | 060.088.0686 | Apósitos Absorbentes, a base de alginato de calcio y sodio de origen natural. Estéril. Tamaño: 9.0 cmm +- 2.0cm.x 10.0 cm +- 2.0cm. | Pieza | 333 | 833
40 | 060.088.0504 | Apósitos Con petrolato. Medidas: 10 x 10 cm. | Pieza | 5772 | 14431
41 | 060.088.0702 | Apósitos En forma de mecha, compuestos por fibras de alginato de calcio y de sodio , tamaño 30 cm +- 0.5 cm. (2 g)de origen natural. Estéril. | Pieza | 154 | 387
42 | 060.088.0660 | Apósitos Hidrocoloides, con bordes autoadheribles con o sin capa externa de espuma de poliuretano o cloruro de polivinilo, con grosor mínimo de 2 mm. Estéril. Tamaño: de 15.0 cm +- 3.0 cm x 16.0 cm +- 4.0 cm. | Pieza | 1365 | 3413
43 | 060.088.0678 | Apósitos Hidrocoloides, para el tratamiento de heridas. Estéril. Tamaño: De 15 a 21 cm x 15 a 21 cm. | Pieza | 570 | 1425
44 | 060.100.0011 | Babero De tela no tejida de rayón. Anatómico, autoajustable, desechable. Tamaño: adulto. | Pieza | 2476 | 6191
45 | SC | BALÓN HIDROSTÁTICO DE BAKRY. PARA EL CONTROL DE SANGRADO UTERINO POSTPARTO. MEDIDA 24 FR, 54 CM, CAPACIDAD 500 ML. | PIEZA | 19 | 49
46 | 060.110.0142 | Balón para reanimación cardiorrespiratoria, con adaptador para mascarilla o cánula. Con entrada para oxígeno. Tamaño: Adulto | Pieza | 2178 | 5447
47 | 060.110.0126 | Balón para reanimación cardiorrespiratoria, con adaptador para mascarilla o cánula. Con entrada para oxígeno. Tamaño: Neonatal | Pieza | 600 | 1501
48 | 060.110.0134 | Balón para reanimación cardiorrespiratoria, con adaptador para mascarilla o cánula. Con entrada para oxígeno. Tamaño: Pediátrico | Pieza | 233 | 583
49 | SC | Barnices. De copal. Para revestimiento de cavidades. Frasco con 20 ml y frasco con disolvente de 20 ml. | Juego | 11 | 29
50 | 060.125.1929 | Bolsa de papel grado médico, con porosidad controlada,hidrófugo, para esterilizar con gas o vapor. Con tratamiento antibacteriano, con reactivo químico impreso y película plástica transparente, termosoldable de: 40.0 X 58.0 cm. | Envase con 250 piezas | 72 | 181
51 | 060.125.1937 | Bolsa de papel grado médico, con porosidad controlada,hidrófugo, para esterilizar con gas o vapor. Con tratamiento antibacteriano, con reactivo químico impreso y película plástica transparente, termosoldable de: 7.5 X 58.0 cm. | Envase con 1000 piezas | 69 | 173
52 | 060.125.2679 | Bolsa de papel grado médico. Para esterilizar con gas o vapor. Con tratamiento antibacteriano; con reactivo químico impreso y sistema de apertura. Medidas: 12.0 x 26.0 x 4.0 cm. | Envase con 1000 piezas | 389 | 973
53 | 060.125.2695 | Bolsa de papel grado médico. Para esterilizar con gas o vapor. Con tratamiento antibacteriano; con reactivo químico impreso y sistema de apertura. Medidas: 14.0 x 33.0 x 4.5 cm (con cartera integrada de 25 x 30 cm) | Envase con 1000 piezas | 109 | 273
54 | 060.125.2653 | Bolsa de papel grado médico. Para esterilizar con gas o vapor. Con tratamiento antibacteriano; con reactivo químico impreso y sistema de apertura. Medidas: 7.5 x 23.0 x 4.0 cm. | Envase con 1000 piezas | 742 | 1857
55 | 060.125.2869 | Bolsa de papel grado médico. Para esterilizar, con gas ovapor. Con tratamiento antibacteriano. Con reactivoquímico impreso y sistema de apertura.Medidas: 11.0 x 18.0 x 4.0 cm. | Envase con 1000 piezas | 248 | 621
56 | 060.125.2877 | Bolsa de papel grado médico. Para esterilizar, con gas ovapor. Con tratamiento antibacteriano. Con reactivoquímico impreso y sistema de apertura.Medidas: 18.0 x 33.0 x 6.0 cm. | Envase con 1000 piezas | 357 | 893
57 | 060.125.2844 | Bolsa de papel grado médico. Para esterilizar, con gas ovapor. Con tratamiento antibacteriano. Con reactivoquímico impreso y sistema de apertura.Medidas: 32.0 x 62.0 x 12.0 cm. | Envase con 250 piezas. | 213 | 533
58 | 060.125.2836 | Bolsa de papel grado médico. Para esterilizar, con gas ovapor. Con tratamiento antibacteriano. Con reactivo químico impreso y sistema de apertura.Medidas: 25x 38.0 x 8.0 cm. | Envase con 250 piezas | 386 | 967
59 | 060.125.2711 | Bolsa de papel grado médico. Para esterilizar, con gas ovapor. Con tratamiento antibacteriano. Con reactivoquímico impreso y sistema de apertura.Medidas:7.5x 48.0 x 4.0 cm. | Envase con 1000 piezas | 128 | 320
60 | 060.345.1352 | BOLSA PARA ALIMENTACION ENTERAL, DE CLORURO DE POLIVINILO (PVC), DE 500 ML, CONSTA DE: BOLSA CON ASA U ORIFICIO PARA COLGARSE Y UNA ABERTURA CON UN DISPOSITIVO QUE PERMITA LLENARLA Y OBTURARLA, GRADUACIONES CADA 50 ML, CAMARA Y TUBO DE CONEXION INTEGRADOS, CON DISPOSITIVO CONTROLADOR DE FLUJO Y OBTURADOR, CONECTOR Y PROTECTOR DEL CONECTOR, DESECHABLE. | Equipo | 3422 | 8555
61 | 060.125.0236 | Bolsa Para enema. Capacidad 1500 ml con tubo transportador de 5.0 a 6.0mm de diámetro interno, 128 cm. De longitud y dispositivo obturador de plástico para control de flujo. El extremo proximal debe tener la punta roma sin filos, un orificio lateral cercano a la punta lubricante y protector plástico. Desechable. | Pieza | 478 | 1197
62 | 060.125.2828 | Bolsa para esterilización con gas o vapor. Medidas: 9.0 x 12.5 x 5.0 cm. | Envase con 1000 piezas | 122 | 307
63 | 060.125.1879 | Bolsa Para recolección de orina. Rectangular, elaborada a base de cloruro de polivinilo, con graduaciones cada 100 ml y lectura cada 200 ml. Sistema cerrado. Capacidad: 2000 ml. | Pieza | 21436 | 53591
64 | 060.125.3602 | Bolsas Para nutrición enteral, estéril, con equipo integrado para bomba, capacidad de 1000 ml. | Pieza | 3696 | 9241
65 | 060.125.0582 | Bolsas Para ileostomía o colostomía. Tamaño adulto. Autoadherible,transparente, a prueba de olor, drenable, en forma debotella de 30 x 15 cm abierta en su parte más angosta,con cuello de 6 a 9 cm de ancho y 3.0 a 6.2 cm de largo,con pinza de seguridad o mecanismo de cierre, con protector de piel a base de carboximetilcelulosa sódica con adhesivo con guía recortable que permita abrir orificio para el estoma a diferentes medidas que van de 25 a 60 mm, la cara interna deberá tener un protector que evite la irritación de la piel. | Pieza | 4147 | 10369
66 | 060.125.3776 | Bolsas Para ileostomía o colostomía. Tamaño infantil. Autoadherible, transparente, a prueba de olor, drenable, en forma debotella de 23 x 13 cm abierta en su parte más angosta, con cuello ancho 5 a 6 cm y 3 a 5 cm de largo, con pinza de seguridad o mecanismo de cierre, con protector de piel integrado a base de carboximetilcelulosa sódica con adhesivo con guía recortable que permita abrir orificio para el estoma a diferentes medidas que van de 6 a 60 mm, la cara interna deberá tener un protector que evite la irritación de la piel. | Envase con 10 Piezas. | 168 | 421
67 | 060.125.3917 | Bolsas Para ileostomía o colostomía. Tamaño neonatal. Autoadherible de plástico grado médico, suave , transparente a prueba de olor, drenable en forma de botella de 21.5 x 8.6 cm. Con pinza de seguridad mecanismo de cierre, con protector de piel integrado a base de carboximetilcelulosa sódica con adhesivo, con guía recortable que permite abrir orificio para el estoma a diferentes medidas que van de 6 a 40 mm, la cara interna de la bolsa deberá tener protector que evite la irritación de la piel. | Pieza | 202 | 505
68 | 060.125.0228 | BOLSAS PARA UROCULTIVO (NIÑO). ESTERIL, DE PLASTICO GRADO MEDICO, FORMA RECTANGULAR, CON CAPACIDAD DE 50 ML Y ESCALA DE 10, 20, 30 Y 50 ML. CON ORIFICIO REDONDO DE 30 MM AREA ADHESIVA DE 45 X 60 MM. | Pieza | 10608 | 26521
69 | 060.125.0244 | BOLSAS PARA UROCULTIVO ESTERIL (NIÑA), DE PLASTICO, GRADO MEDICO, FORMA RECTANGULAR, CON CAPACIDAD DE 50 ML Y ESCALA DE 10, 20, 30 Y 50 ML Y AREA ADHESIVA DE 45 X 60 MM. | Pieza | 9249 | 23123
70 | 060.125.3875 | BOLSAS. ROLLOS MIXTOS DE PAPEL Y LAMINADO PLÁSTICO (PARA ESTERILIZAR EN GAS O VAPOR) CON O SIN TRATAMIENTO QUE COADYUVE A LA FORMACIÓN DE UNA BARRERA BACTERIANA CON O SIN APERTURA LATERAL. ANCHO: 15.0 CM. LARGO: 200 M. ROLLO. | PIEZA | 32 | 80
71 | 060.130.0015 | Bota de polipropileno, quirúrgica de tela no tejida 100% . Tipo SMS, de 35 g/m2. mínimo, impermeable a la penetración de líquidos y fluidos, antiestática con dos cintas de sujeción. Desechable | Par | 318921 | 797303
72 | 060.132.0054 | Brazalete Para identificación. De plástico Adulto. | Envase con 100 piezas | 880 | 2201
73 | 060.132.0203 | Brazalete Para identificación. De plástico Infantil. | Envase con 100 piezas | 486 | 1217
74 | 060.166.1663 | Cánula Para drenaje torácico. Recta con marca radiopaca. LONGITUD 45 CM. CALIBRE 20 Fr. | Pieza | 146 | 365
75 | 060.166.1671 | Cánula Para drenaje torácico. Recta con marca radiopaca. LONGITUD 45 CM. CALIBRE 36 Fr. | Pieza | 229 | 573
76 | 060.166.1689 | Cánula Para drenaje torácico. Recta con marca radiopaca. LONGITUD 45 CM. CALIBRE 40 Fr. | Pieza | 134 | 335
77 | 060.168.8146 | Cánula Para traqueostomía, adulto, de cloruro de polivinilo, con balón, curvada, cinta de fijación, globo de baja presión y alto volumen, radiopaca, con endocánula, placa de retención dela endocánula y guía de inserción. Estéril y desechable.Diámetro interno: 9.0 mm+-0.2 mm Diámetro externo 11.4 mm +- 1.2 mm. Longitud:80 mm +-5 mm. | Pieza | 26 | 67
78 | 060.168.8138 | Cánula para traqueostomía, adulto, de cloruro de polivinilo, con balón, curvada, cinta de fijación, globo de baja presión y alto volumen, radiopaca, con endocánula, placa de retención de la endocánula y guía de inserción. Estéril y desechable. Diámetro interno: 8.0 mm + -0.2 mm. Diámetro externo: 11.3 mm +- 0.5 mm. Longitud: 74 mm+- 5 mm | Pieza | 122 | 307
79 | 060.167.3304 | CANULAS OROFARINGEA. DE PLASTICO TRANSPARENTE. TIPO: GUEDEL/BERMAN.TAMAÑO. 00 LONGITUD. 40 MM | Pieza | 130 | 325
80 | 060.167.3312 | CANULAS OROFARINGEA. DE PLASTICO TRANSPARENTE. TIPO: GUEDEL/BERMAN.TAMAÑO. 1 LONGITUD. 60 MM | Pieza | 946 | 2365
81 | 060.167.3320 | CANULAS OROFARINGEA. DE PLASTICO TRANSPARENTE. TIPO: GUEDEL/BERMAN.TAMAÑO. 3 LONGITUD. 80 MM | Pieza | 1648 | 4121
82 | 060.167.0458 | Cánulas Orofaríngeas. De plástico transparente. Tipo: Guedel/Berman. Tamaño: 0 long. 50 mm | Pieza | 246 | 617
83 | 060.167.0466 | Cánulas Orofaríngeas. De plástico transparente. Tipo: Guedel/Berman. Tamaño: 2 long. 70 mm | Pieza | 1058 | 2645
84 | 060.167.0482 | Cánulas Orofaríngeas. De plástico transparente. Tipo: Guedel/Berman. Tamaño: 4 long 90mm | Pieza | 2846 | 7117
85 | 060.167.3346 | Cánulas Orofaríngeas. De plástico transparente. Tipo: Guedel/Berman. Tamaño: 5. long 100mm | Pieza | 2032 | 5080
86 | 060.167.0680 | Cánulas Orofaríngeas. De plástico transparente. Tipo: Guedel/Berman. Tamaño: 6 long. 110mm | Pieza | 966 | 2417
87 | 060.167.7024 | Catéter Para diálisis peritoneal crónica.De instalación subcutánea, blando, de silicón con doscojinetes de poliéster o dacrón, con conector, con tapón,seguro, con banda radiopaca.Estéril y desechable.Tipo: Tenckhoff.Tamaño: Adulto. el tamaño del catéter será seleccionado por las instituciones. | Pieza | 77 | 193
88 | 060.167.7032 | Catéter Para diálisis peritoneal crónica.De instalación subcutánea, blando, de silicón con doscojinetes de poliéster o dacrón, con conector, con tapón,seguro, con banda radiopaca.Estéril y desechable.Tipo: Tenckhoff.Tamaño: Pediátrico. el tamaño del catéter será seleccionado por las instituciones. | Pieza | 20 | 51
89 | 060.166.2158 | Catéter Para diálisis peritoneal de instalación subcutánea, blando de silicón con dos cojinetes de poliéster o dacrón, con conector, tapón y seguro, con banda radiopaca. Estéril y desechable. Tipo: Cola de cochino. Tamaño. Pediátrico. el tamaño del catéter será seleccionado por las instituciones. | Pieza | 14 | 37
90 | 060.168.9367 | Catéter Para diálisis peritoneal. De plástico rígido estéril y desechable con orificios laterales, estilete metálico y tubo de conexión.Tamaño: Infantil. | Pieza | 3 | 9
91 | 060.168.9375 | Catéter Para diálisis peritoneal. De plástico rígido estéril y desechable con orificioslaterales, estilete metálico y tubo de conexión.Tamaño: Adulto. | Pieza | 4 | 11
92 | 060.165.0831 | Catéter Para cateterismo venoso central de un lumen de elastómero de silicón, radiopaco, con aguja introductora percutánea. Estéril y desechable. Neonatal. Calibre 4.8 a 5.0 Fr. | Pieza | 131 | 329
93 | 060.167.0789 | CATÉTER PARA CATETERISMO VENOSO CENTRAL RADIOPACO Y ESTÉRIL, DESECHABLE DE POLIURETANO, QUE PERMITA RETIRAR LA AGUJA Y EL MANDRIL UNA VEZ INSTALADO, LONGITUD 60 A 70 CM CALIBRE 16G CON AGUJA DE 3.5 A 6.5 CM DE LARGO, DE PARED DELGADA CALIBRE 14 G, CON MANDRIL Y ADAPTADOR PARA VENOCLISIS LUER LOCK. DE MANGA LARGA.PIEZA. | Pieza | 34 | 87
94 | 060.168.0440 | Catéter Para cateterismo venoso central radiopaco, estéril y desechable, de poliuretano, longitud 30.5 cm calibre 18G, con aguja de 5.2 a 6.5 cm de largo, de pared delgada calibre 16 G, con mandril y adaptador para venoclisisluer lock. | Pieza | 11 | 29
95 | 060.166.4832 | Cateter para diálisis peritoneal crónica. De instalación subcutánea, blando, de silicón con dos cojinetes de poliéster o dacrón, con conector con tapón, seguro, con banda radiopaca. Estéril y desechable. Tipo: Tenckhoff. Tamaño: Neonatal Pieza. El tamaño del catéter será seleccionado por las instituciones. | pieza | 6 | 15
96 | 060.166.2141 | Catéter para diálisis peritoneal de instalación subcutanea blando de silicón con dos cojinetes de poliester o dacron, con conector, tapón y seguro, con banda radioopaca. Estéril y desechable. Tipo: cola de cochino tamaño: adulto. Pieza | Pieza | 120 | 301
97 | 060.167.3403 | Catéter Para embolectomía. Estériles y desechables. Modelo: Fogarty. Longitud. 80 cm. Calibre. 4 Fr. | Pieza | 26 | 65
98 | 060.167.3429 | Catéter Para embolectomía. Estériles y desechables. Modelo: Fogarty. Longitud. 80 cm. Calibre. 6Fr. | Pieza | 11 | 29
99 | 060.167.3437 | Catéter Para embolectomía. Estériles y desechables. Modelo: Fogarty. Longitud. 80 cm. Calibre. 7 Fr. | Pieza | 6 | 15
100 | 060.345.0149 | Catéter para hemodiálisis, pediátrico. Inserción en subclavia, yugular o femoral, doble lumen. Contiene: - Una cánula. - Una jeringa de 5 ml. - Una guía de acero inoxidable. - Un catéter doble lumen de 8 a 10 Fr, longitud de 130 a 150 mm, con obturador, un dilatador y extensiones curvas. Estéril y desechable. Tipo: mahurkar | Equipo | 14 | 35
101 | 060.167.7974 | CATETER PARA NEUMOTORAX CON VALVULA DE HEIMLICH CON AGUJA 18 G CALIBRE 8 FR. | Pieza | 24 | 60
102 | 060.167.5010 | Catéter Para suministro de oxígeno.Con tubo de conexión y cánula nasal.De plástico, con diámetro interno de 2.0 mm.Longitud 180 cm. | Pieza | 26819 | 67049
103 | 060.167.6638 | Catéter Para vasos umbilicales.Radiopacos,de cloruro de polivinilo o poliuretano.Estériles y desechables.Longitud: 35 a 38 cm . Calibre 3.5Fr. Con acotaciones a 5, 10 y 15 cm. | Pieza | 581 | 1453
104 | 060.167.6646 | Catéter Para vasos umbilicales.Radiopacos,de cloruro de polivinilo o poliuretano.Estériles y desechables.Longitud: 35 a 38 cm. Calibre 5.0 Fr. Con acotaciones a 5, 10 y 15 cm. | Pieza | 913 | 2283
105 | 060.166.0103 | Cáteter Para venoclisis. De Fluoropolímeros (Politetrafluoretileno, Fluoretilenpropileno y Etilentrifluoretileno) o poliuretano, radiopaco, con aguja. Longitud: 17-24 mm Calibre:24 G. *Para la adquisición de estas claves deberá acatarse el material específico que solicite cada institución. | Envase con 50 piezas. | 1166 | 2917
106 | 060.168.6645 | Cáteter Para venoclisis. De Fluoropolímeros (Politetrafluoretileno, Fluoretilenpropileno y Etilentrifluoretileno) o poliuretano, radiopaco, con aguja. Longitud: 28-34 mm Calibre: 18 G. *Para la adquisición de estas claves deberá acatarse el material específico que solicite cada institución. | Envase con 50 piezas | 2214 | 5535
107 | 060.168.6686 | Cáteter Para venoclisis. De Fluoropolímeros (Politetrafluoretileno, Fluoretilenpropileno y Etilentrifluoretileno) o poliuretano, radiopaco, con aguja. Longitud: 23-27 mm Calibre: 22 G. *Para la adquisición de estas claves deberá acatarse el material específico que solicite cada institución. | Envase con 50 piezas | 1520 | 3800
108 | 060.168.6660 | Cáteter Para venoclisis. De Fluoropolímeros (Politetrafluoretileno, Fluoretilenpropileno y Etilentrifluoretileno) o poliuretano, radiopaco, con aguja. Longitud: 28-34 mm Calibre: 20 G. *Para la adquisición de estas claves deberá acatarse el material específico que solicite cada institución. | Envase con 50 piezas | 2274 | 5685
109 | 060.168.6629 | Cáteter Para venoclisis. De Fluoropolímeros (Politetrafluoretileno, Fluoretilenpropileno y Etilentrifluoretileno) o poliuretano, radiopaco, con aguja. Longitud: 46-52 mm Calibre: 16 G. *Para la adquisición de estas claves deberá acatarse el material específico que solicite cada institución. | Envase con 50 piezas | 811 | 2029
110 | 060.166.1911 | Catéter venoso central, calibre 5 Fr y 13cm de longitud, de poliuretano o silicón,radiopaco, estéril y desechable, con dos lúmenes internos calibres 18 G y 20 G, con punta flexible, con aguja calibre 20 G, con catéter introductor calibre 20 G, sobre una aguja calibre 22G , con guía de alambre de 0.53 mm de diámetro y 45 cm de longitud y punta en “J” con un dilatador venoso, una jeringa de 5 cc dos cápsulas de inyección luer lock. El catéter introductor es opcional; las unidades médicas determinarán su requerimiento y adquisición de acuerdo alas necesidades operativas. | Pieza | 280 | 701
111 | 060.166.1903 | Catéter venoso central calibre 4 Fr. longitud 13 cm, de poliuretano o silicón,radiopaco, con dos lúmenes internos de22 G, con punta flexible, aguja calibre 21G, con catéter introductor calibre 22 G, sobre una aguja calibre 25 G, con guía de alambre de 0.46 mm de diámetro y 45 cm de longitud y punta en“J”, con un dilatador venoso, una jeringa de 5 ml, y dos cápsulas de inyección luer-lock.Estéril y desechable. El catéter introductor es opcional, las unidades médicas determinan su requerimiento y adquisición de acuerdo a las necesidades operativas. | Pieza | 318 | 797
112 | 060.189.0106 | Cepillo Dental infantil, con mango de plástico y cerdas rectas de nylon 6.12, 100% virgen o poliéster P.B.T. 100% virgen, de puntas redondeadas en 3 hileras, cabeza corta, consistencia mediana. | Pieza | 13067 | 32669
113 | 060.189.0304 | Cepillo Para uso quirúrgico. De plástico, de forma rectangular, con dos agarraderas laterales simétricas y cerdas de nylon. | Pieza | 1609 | 4023
114 | 060.189.0015 | CEPILLOS DENTALES ADULTO, PUNTAS REDONDEADAS. PIEZA | Pieza | 20048 | 50121
115 | 060.189.0049 | CEPILLOS PARA ESTUDIO CITOLOGICO (TOMA DE MUESTRA) DEL CANAL ENDOCERVICAL, A BASE DE COLECTOR CELULAR, CON CERDAS SUAVES FIJADAS A UN MANGO ARISTADO. DESECHABLE | Pieza | 3784 | 9461
116 | SC | CINTA MEDICA NO TEJIDA 5CM X 10 MTS | PIEZA | 99 | 249
117 | 060.203.0108 | Cinta Métrica. Ahulada, graduada en centímetros y milímetros. Longitud: 1.50 M. | Pieza | 499 | 1249
118 | 060.203.0306 | Cinta Microporosa, de tela no tejida, unidireccional, de color blanco, con recubrimientos adhesivos en una de sus caras. Longitud: 10M. Ancho. 1.25 cm, | Envase con 24 rollos | 376 | 940
119 | 060.203.0397 | Cinta Microporosa, de tela no tejida, unidireccional, de color blanco, con recubrimientos adhesivos en una de sus caras. Longitud: 10M. Ancho. 2.50 cm, | Envase con 12 rollos | 1181 | 2953
120 | 060.203.0405 | Cinta Microporosa, de tela no tejida, unidireccional, de color blanco, con recubrimientos adhesivos en una de sus caras. Longitud: 10M. Ancho. 7.5 cm, | Envase con 4 rollos | 572 | 1431
121 | 060.203.0363 | Cinta Microporosa, de tela no tejida, unidireccional, de color blanco, con recubrimientos adhesivos en una de sus caras. Longitud: 10M. Ancho.5.0 cm, | Envase con 6 rollos | 1074 | 2687
122 | 060.203.0207 | Cinta Para esterilización en vapor a presión. Tamaño: 18 mm x 50 M. | Rollo | 3822 | 9555
123 | 060.203.0298 | Cinta Testigo para esterilización con gas de óxido de etileno. Tamaño: 18 mm x 50 M. | Pieza | 288 | 721
124 | 060.203.0546 | Cinta transparente plástica microperforada polietileno; con adhesivo, hipoalergénica. Longitud de 9- 9.5 M. Ancho : 1.25 cm | Pieza | 1574 | 3935
125 | 060.203.0553 | Cinta transparente plástica microperforada polietileno; con adhesivo, hipoalergénica. Longitud de 9- 9.5 M. Ancho : 2.50 cm | Pieza | 7902 | 19755
126 | 060.203.0561 | Cinta transparente plástica microperforada polietileno; con adhesivo, hipoalergénica. Longitud de 9- 9.5 M. Ancho : 5.00 cm | Pieza | 1842 | 4605
127 | 060.203.0579 | Cinta transparente plástica microperforada polietileno; con adhesivo, hipoalergénica. Longitud de 9- 9.5 M. Ancho : 7.50 cm | Pieza | 490 | 1225
128 | SC | CIRCUITO EXPANDIBLE ADULTO, DE 108 PULGADAS (MINIMO), QUE INCLUYE BOLSA DE 3 LITROS, NARIZ ARTIFICIAL, LINEA DE CAPNOGRAFIA CON CO2, MACHO-MACHO, MASCARILLA DE SILICON NO 5, CODO MANGUERA, 2 FILTROS HEPA. | PIEZA | 19 | 49
129 | SC | CIRCUITO PARA VENTILADOR (10MM) NEONATAL, CABLE CALEFACTOR EN INHALATORIA COMPATIBLE CON UNIDADES TÉRMICAS CON RECÁMARA AUTOLLENABLE | PIEZA | 600 | 1500
130 | SC | CIRCUITO SEMICIRCULAR PEDIATRICO, EXPANDIBLE A 180 CM, PIEZA EN Y, CODO PUERTO PARA GAS, BOLSA DE 1 LT, FILTRO ANTIBACTERIAL | PIEZA | 200 | 500
131 | 060.286.0132 | Cloruro de benzalconio al 12 %. Cada 100 ml contienen: Cloruro de benzalconio 12 g. Nitrito de sodio (antioxidante) 5 g. | Envase con 500 mL. | 249 | 623
132 | 130.258.0608 | COLLARINES TIPO: FILADELFIA Evita movimientos de flexión dorsal, ventral y laterales. Elaborado en espuma plástica, bivalvo, con orificios para ventilación en la parte dorsal y en la ventral, abertura traqueal con marco rígido y alma de plástico de alta resistencia alrededor de todo el collarín con apoyo occipital y en mentón, con ajuste de altura y circunferencia. Pediátrico. | Pieza. | 98 | 245
133 | 130.258.0616 | COLLARINES TIPO: FILADELFIA Evita movimientos de flexión dorsal, ventral y laterales. Elaborado en espuma plástica, bivalvo, con orificios para ventilación en la parte dorsal y en la ventral, abertura traqueal con marco rígido y alma de plástico de alta resistencia alrededor de todo el collarín con apoyo occipital y en mentón, con ajuste de altura y circunferencia. Chico. | Pieza | 138 | 345
134 | 130.258.0624 | COLLARINES TIPO: FILADELFIA Evita movimientos de flexión dorsal, ventral y laterales. Elaborado en espuma plástica, bivalvo, con orificios para ventilación en la parte dorsal y en la ventral, abertura traqueal con marco rígido y alma de plástico de alta resistencia alrededor de todo el collarín con apoyo occipital y en mentón, con ajuste de altura y circunferencia. Mediano. | Pieza | 274 | 687
135 | 130.258.0632 | COLLARINES TIPO: FILADELFIA Evita movimientos de flexión dorsal, ventral y laterales. Elaborado en espuma plástica, bivalvo, con orificios para ventilación en la parte dorsal y en la ventral, abertura traqueal con marco rígido y alma de plástico de alta resistencia alrededor de todo el collarín con apoyo occipital y en mentón, con ajuste de altura y circunferencia. Grande. | Pieza | 192 | 481
136 | 060.219.0068 | Colorante Reveladores de placas dentobacterianas. Tabletas sin sabor. | Envase con 100 piezas | 405 | 1013
137 | SC | COMODO DE PLASTICO PARA ADULTO. POLIETILENO DE ALTA DENSIDAD | PIEZA | 19 | 49
138 | 060.308.0227 | CONDÓN FEMENINO. De poliuretano o látex lubricado con dos anillos flexibles en los extremos | Envase con 1, 2 o 3 piezas en empaque individual. | 102 | 257
139 | 060.308.0177 | CONDÓN MASCULINO. De hule látex. | Envase con 100 piezas. | 32816 | 82040
140 | 060.233.0235 | Conector De titanio luer lock. Para ajustar la punta del catéter a la línea de transferencia. Tipo: Tenckhoff. | Pieza | 146 | 365
141 | 060.233.0011 | Conector De una vía. De plástico, desechables. Tipo: Sims. Delgado. | Pieza | 2274 | 5687
142 | 060.233.0052 | Conector De una vía. De plástico, desechables. Tipo: Sims. Grueso. | Pieza | 5561 | 13903
143 | SC | CONECTOR OXIGENO TIPO NIPLE AND NUT (COLA DE RATÓN) | PIEZA | 200 | 500
144 | 060.233.0037 | CONECTORES DE DOS VIAS EN ( Y). DE PLASTICO, DESECHABLE. | Pieza | 1186 | 2965
145 | 060.621.0656 | Cubreboca quirúrgico elaborado con dos capas externas de tela no tejida, un filtro intermedio de polipropileno; plano o plisado; con ajuste nasal moldeable, termosellado. Resistente a fluidos, antiestático, hipoalergénico. Con bandas o ajuste elástico entorchado a la cabeza o retroauricular. Desechable. | pieza | 1735166 | 4337917
146 | 060.345.2194 | De venoclisis para usarse en bomba de infusión de plástico grado médico, estéril, desechable, consta de: bayoneta, filtro de aire, cámara de goteo flexible con microgotero, tubo transportador, mecanismo regulador de flujo, con dos o más dispositivos en “Y” para inyección. Obturador de tubo transportador. Adaptador de aguja. Protectores de bayoneta y adaptador. Pieza | Pieza | 1510 | 3775
147 | SC | DEPÓSITO RECOLECTOR DE EXUDADO DE 800 ML. O 1000ML. | PIEZA | 120 | 300
148 | 060.308.0193 | DISPOSITIVOS INTRAUTERINO. Dispositivo Intrauterino, T de cobre para nulíparas, estéril, con 380 mm2 de cobre enrollado con bordes redondos, con longitud horizontal de 22.20 a 23.20 mm, longitud vertical de 28.0 a 30.0 mm, filamento de 20 a 25 cm, bastidor con una mezcla del 77 al 85% de plástico grado médico y del 15 al 23% de sulfato de bario, con tubo insertor y aplicador montable con tope cervical. | Pieza. | 3 | 9
149 | 060.308.0029 | DISPOSITIVOS INTRAUTERINO. Intrauterino. T de cobre, 380 A. Anticonceptivo estéril con 380 mm2, de cobre, plástico grado médico 77% y sulfato de bario USP 23%, con filamento largo de 30 cm con tubo insertor, tope y émbolo insertor. | Pieza | 3 | 9
150 | SC | ELECTRODO NEONATAL DE BROCHE.TAMAÑO 24.5 MM. | CAJA CON 100 SOBRES C/3 PIEZAS C/U | 200 | 500
151 | SC | ELECTRODO PEDIATRICO DE BROCHE. TAMAÑO 30 MM DIAMETRO. | CAJA CON 100 PIEZAS | 6000 | 15000
152 | 060.345.4257 | Equipo para venoclisis con regulador de infusión. Consta de: bayoneta con protector, conector luer lock, rosca con protector, filtro de aire, cámara de goteo, regulador de flujo con mecanismo para ajustar el flujo a velocidades calibradas o estandarizadas, tubo transportador, obturador del tubo transportador; dispositivo para aplicación de medicamentos en "Y". Longitud total 210 cm. Regulación del flujo: 50 o menor a 250 mL/h. Estéril y desechable. 20 gotas/mL | Equipo | 8280 | 20701
153 | 060.345.4265 | Equipo para venoclisis con regulador de infusión. Consta de: bayoneta con protector, conector luer lock, rosca con protector, filtro de aire, cámara de goteo, regulador de flujo con mecanismo para ajustar el flujo a velocidades calibradas o estandarizadas, tubo transportador, obturador del tubo transportador; dispositivo para aplicación de medicamentos en "Y". Longitud total 210 cm. Regulación del flujo: 50 o menor a 250 mL/h. Estéril y desechable. 60 gotas/mL. | Equipo | 32 | 81
154 | 060.345.2236 | EQUIPO DE INFUSION PARA BOMBA VOLUMETRICA CON FILTRO DE 15 MICRAS | Equipo | 466 | 1167
155 | 060.345.2186 | EQUIPO DE VENOCLISIS PARA USARSE EN BOMBA DE INFUSION DE PLASTICO GRADO MEDICO, ESTERIL, DESECHABLE, CONSTA DE: BAYONETA, FILTRO DE AIRE, CAMARA DE GOTEO FLEXIBLE CON MACROGOTERO, TUBO TRANSPORTA DOR, MECANISMO REGULADOR DE FLUJO, CON DOS O MAS DISPOSITIVOS EN "Y" PARA INYECCION, OBTURADOR DE TUBO TRANSPORTADOR, ADAPTADOR DE AGUJA, PROTECTORES DE BAYONETA Y ADAPTADOR. PRESENTACIÓN | Equipo | 42845 | 107113
156 | 060.345.3085 | EQUIPO DE VENOCLISIS PARA USARSE EN BOMBA DE INFUSIÓN DURANTE LA CIRUGÍA, DE PLÁSTICO GRADO MÉDICO, ESTÉRIL, DESECHABLE, CONSTA DE: BAYONETA, CARTUCHO DE INFUSIÓN, TUBO TRANSPORTADOR ANTIACTÍNICO DE BAJA ABSORCIÓN PARA MEDICAMENTOS FOTOSENSIBLES, OBTURADOR DE TUBO TRANSPORTADOR, ADAPTADOR DE AGUJA Y BAYONETA PARA BOLSA Y PROTECTOR. | Equipo | 10632 | 26580
157 | 060.532.0019 | Equipo Para irrigación transuretral, en “Y”, para adaptarse a la bolsa de plástico con entrada especial. Complemento de la clave 060.833.0015. | Equipo | 60 | 151
158 | 060.532.0175 | Equipo Para transfusión, con filtro, sin aguja. | Equipo | 8794 | 21985
159 | 060.532.0084 | Equipo Para venoclisis. Sin aguja, estériles, desechables. Microgotero. | Equipo | 41194 | 102985
160 | 060.532.0167 | Equipo Para venoclisis. Sin aguja, estériles, desechables. Normogotero. | Equipo | 376250 | 940627
161 | 060.345.4299 | EQUIPO PARA ANESTESIA GENERAL, Consta de: 1 Mascarilla para anestesia para Adulto con colchón inflable. 1 Bolsa de respiración de 3 litros, diámetro interno de 22 mm. 1 Llave de tres vías con tubo de extensión de 80 cm. 1 Circuito respiratorio, consta de: Dos mangueras de 180 cm. Filtro de 0.2 micras. Conexión "Codo Y" con sistema detector de desacople, compuesto por una señal luminosa y otra audible que indica el desacople entre los conectores del "Codo Y" y la cánula endotraqueal, el "Codo Y" contiene un sello interno para evitar fugas entre los conectores del "Codo Y" y la cánula endotraqueal. 5 Electrodos ECG para adulto con broche estándar. 1 Par guantes de látex medianos. 1 Sujetador de cánula con guía para sonda gástrica consta de: Una pieza hembra dentada para recibir una pieza macho dentada. Una pieza macho dentada para sostener la cánula mediante un ajuste graduado a la pieza hembra. Una banda para sostener alrededor de la cabeza del paciente el sujetador de cánula. 1 Campo trabajo, de 50 x 66 cm. 1 Jeringa de plástico 20 ml. 3 Jeringas de plástico 10 ml. 4 Agujas hipodérmicas 21 G x 38 mm. 1 Cánula tipo yankauer, atraumática con control. 1 Cánula orofaríngea de plástico tipo Guedel No. 4 Long. 90 mm. 1 Hoja para laringoscopio Mc Intoch No. 3, adulto, con iluminación. Estéril y Desechable. | Equipo | 18 | 47
162 | 060.345.2228 | EQUIPO PARA APLICACION DE SOLUCIONES, SANGRE Y DERIVADOS, PARA USARSE CON BOMBA DE INFUSION, DE PLASTICO GRADO MEDICO, ESTERIL, DESECHABLE, CONSTA DE: BAYONETA, CAMARA DE GOTEO FLEXIBLE, FILTRO ANTIHEMOLITICO, TUBO TRANSPORTADOR, MECANISMO REGULADOR DE FLUJO, CON UNO O MAS DISPOSITIVOS EN "Y" PARA INYECCION, OBTURADOR DE TUBO TRANSPORTADOR, ADAPTADOR DE AGUJA, PROTECTORES DE BAYONETA Y ADAPTADOR. | Equipo | 2414 | 6037
163 | 060.345.2202 | EQUIPO PARA APLICACIÓN DE VOLÚMENES MEDIDOS PARA USARSE CON BOMBA DE INFUSIÓN, DE PLÁSTICO GRADO MÉDICO, ESTÉRIL, DESECHABLE, CONSTA DE: BAYONETA, FILTRO DE AIRE, CÁMARA BURETA FLEXIBLE CON CAPACIDAD DE 100 ML, MÍNIMO Y ESCALA GRADUADA EN ML, CÁMARA DE GOTEO FLEXIBLE CON MACROGOTERO TUBO TRANSPORTADOR, MECANISMO REGULADOR DE FLUJO CON DOS O MÁS DISPOSITIVOS EN “Y” PARA INYECCIÓN. OBTURADOR DE TUBO TRANSPORTADOR. ADAPTADOR DE AGUJA. PROTECTORES DE BAYONETA Y ADAPTADOR. P/BOMBA DE INFUSIÓN C/ MEDIDOR DE VOL. | Equipo | 5066 | 12667
164 | 060.345.2301 | Equipo para hemodiálisis de inserción en subclavia yugular o femoral, doble lumen, incluye: una cánula. Una jeringa de 5 ml. 1 guía de acero inoxidable, Un catéter doble lúmen calibre de 11 a 12 Fr longitud 185 a 205 mmcon obturador y un dilatador con extensiones curvas. Estéril y desechable. Tipo: Mahurkar. Adulto. Equipo | Equipo | 134 | 335
165 | 060.345.3788 | Equipo. Equipo para Anestesia mixta Epidural/Subdural. Contiene: Equipo para Anestesia mixta Epidural/Subdural. Contiene: - Aguja modelo Tuohy calibre 17 G, longitud 75-91 mm. - Aguja Whitacre 27G (punta de lápiz) con depósito detector de líquido cefalorraquídeo de 0.05 a 0.1 mL, longitud 11.1–12.7 cm. - Sujetador filtrante de 0.2 micras, consta de: - Un conector Luer para aplicar anestésicos. - Un conector con actuador deslizable para introducir y oprimir el catéter. - Una lámina filtrante de 0.2 micras. - Un tapón Luer macho. - Catéter epidural, calibre 19 G, longitud 900 a 1050 mm, radiopaco, punta roma, orificios laterales, con adaptador Luer macho. - Porta Sujetador Filtrante, fabricado en una sola pieza con cinta adhesiva en cara externa - Fijador para Catéter Epidural, consta de: - Un cuerpo principal para fijar y contener el catéter evitando acodaduras, oclusiones, movimientos y extracciones involuntarias. - Un miembro móvil unido al cuerpo principal que permite la fijación y liberación del catéter. - Una cubierta que protege el punto de punción de contaminantes y que contiene un material absorbente. - Una tira adhesiva extensible unida a la cubierta para fijar el catéter a la espalda del paciente. - Cejas laterales en el cuerpo principal y el miembro móvil para realizar la extracción del catéter. - Jeringa de plástico de 20 ml. - Jeringa de plástico de 10 ml. - Jeringa de plástico de 10 ml, para técnica de pérdida de resistencia. - Jeringa de plástico de 3 ml. - 3 agujas hipodérmicas de calibre 18 G x 38 mm, 25 G x 16 mm y 21 G x 38 mm. - 4 gasas secas. - Solución de iodopovidona, 40 ml. - 3 aplicadores. - Charola para antiséptico. - Campo hendido. - Campo de trabajo. Estéril y desechable. Equipo. | Equipo | 3457 | 8643
166 | 060.345.0503 | EQUIPOS PARA APLICACIÓN DE VOLUMENES MEDIDOS. DE PLASTICO GRADO MEDICO, ESTERIL, DESECHABLE, CONSTA DE ; BAYONETA, FILTRO DE AIRE, CAMARA BURETA FLEXIBLE CON UNA CAPACIDAD DE 100 ML Y ESCALA GRADUADA DE MILIMETROS, CAMARA DE GOTEO FLEXIBLE, MICROGOTERO, TUBO TRANSPORTADOR, MECANISMO DE REGULADOR DE FLUJO, DISPOSIIVO PARA LA ADMINISTRACION DE MEDICAMENTOS, OBTURADOR DEL TUBO TRANSPORTADOR, ADAPTADOR DE AGUJA, PROTECTOR DE LA BAYONETA Y PROTECTOR DEL ADAPTADOR. | Equipo | 25947 | 64869
167 | 060.345.1873 | EQUIPOS PARA DRENAJE POR ASPIRACION PARA USO POSTQUIRURGICO. CONSTA DE: FUELLE SUCCIONADOR, SONDA CONECTORA, CINTA DE FIJACION, SONDA DE SUCCION, DIAMETRO EXTERNO DE 6 MM CON VALVULA DE REFLUJO Y VALVULA DE ACTIVACION. | Equipo | 408 | 1020
168 | 060.345.0305 | EQUIPOS PARA MEDICION DE PRESION VENOSA CENTRAL. CONSTA DE: UNA LLAVE DE 3 VIAS. UNA ESCALA PARA MEDIR EN MILIMETROS. UN TUBO DE CONEXION AL PACIENTE. UN TUBO DE CONEXION AL FRASCO DE SOLUCION.TUBO PARA MEDIR LA PRESION, CON INDICADOR FLOTANTE. | Equipo | 891 | 2229
169 | 060.345.2152 | EQUIPOS. BÁSICO PARA BLOQUEO EPIDURAL, CONTIENE: - AGUJA TIPO: TUOHY, CALIBRE 16 Ó 17 G, LONGITUD DE 75 A 91 MM, CON ADAPTADOR LUER LOCK HEMBRA Y MANDRIL PLÁSTICO CON BOTON INDICADOR DE ORIENTACION DEL BISEL , CON O SIN ORIFICIO EN LA PARTE DE LA CURVA DEL BISEL. - CATÉTER EPIDURAL CON ADAPTADOR GUÍA, CALIBRE 18 Ó 19 G, DE MATERIAL PLÁSTICO FLEXIBLE, RADIOPACO, RESISTENTE A ACODADURAS, CON MARCAS INDELEBLES CM A CM INICIANDO A PARTIR DE 4.8 A 5.5 CM DEL PRIMER ORIFICIO PROXIMAL, HASTA 20 CM, CON PUNTA ROMA SIN ORIFICIO, CON BORDES UNIFORMEMENTE REDONDEADOS, CON ORIFICIOS LATERALES DISTRIBUIDOS EN FORMA ESPIRAL EN 1.5 CM A PARTIR DE LA PUNTA DEL EXTREMO PROXIMAL Y CON LONGITUD DE 900 A 1050 MM. - SUJETADOR FILTRANTE DE 0.2 MICRAS O SUJETADOR PARA CATETER Y FILTRO ANTIBACTERIANO DE 0.2 MICRAS; CON CONECTOR LUER-LOCK HEMBRA, CON TAPON QUE PERMITA LA UNIÓN ENTRE EL CATÉTER EPIDURAL Y LA JERINGA O EL FILTRO ANTIBACTERIANO. - JERINGA DE PLÁSTICO, DE 7 A 10 ML, CON PIVOTE LUER MACHO Y CUERPO SILICONIZADO, PARA TÉCNICA DE PÉRDIDA DE RESISTENCIA. ESTÉRIL Y DESECHABLE EQUIPO | Equipo | 1806 | 4515
170 | 060.354.0014 | Espátula De Ayre modificada, de madera inastillable. Instrumento alargado con dos diferentes extremos. Dimensiones: Largo total Ancho Grosor Extremo 1: forma bifurcada en forma de hueso, donde la cresta A es de mayor tamaño que la cresta B. Largo de la cresta A: 25 mm.Largo de la cresta B: 22 mm.Apertura máxima: 17 mm.Extremo 2 forma cónica terminado en punta: Largo total 35 mm.Apertura máxima o ancho. Largo de con o Ancho de cuelloAncho de vértice. Bolsa con 500 | Envase con 500 piezas | 112 | 281
171 | 060.360.0032 | Espejo Vaginal desechable, mediano, valva superior de 10.7 cm, valva inferior de 12.0 cm, orificio central de 3.4 cm. Peso mínimo por m | Pieza | 42929 | 107323
172 | 060.470.0112 | Esponja hemostática de gelatina o colágeno de: 50 a 100 x 70 a 125 mm. | Envase con una pieza. | 2665 | 6663
173 | 060.371.2506 | ESPONJAS NEUROQUIRÚRGICAS. DE ALGODÓN PRENSADO O RAYÓN NO TEJIDO CON MARCA RADIOPACA. ESTÉRILES. MEDIDAS: 25.0 X 76.0 MM. ENVASE CON 10 PIEZAS | ENVASE CON 10 PIEZAS | 240 | 600
174 | SC | ESTILETE PARA INTUBACION ADULTO 14 FR X 31 CM, PARA TAMAÑOS DE TUBO DE 6.0 MM A 10.0 MM | PIEZA | 400 | 1000
175 | SC | ESTILETE PARA INTUBACION PEDIATRICO 10 FR X 51 CM, PARA TAMAÑOS DE TUBO DE 5.0 MM A 10.0 MM | PIEZA | 80 | 200
176 | SC | EXTRACTOR DE GRAPAS DE PIEL (DESENGRAPADORA) CON PUNTAS DE METAL., MANGO DE PLÁSTICO, PUNTAS METÁLICAS, DESECHABLE, ESTÉRIL. | PIEZA | 11 | 29
177 | 060.622.0143 | Formocresol. Para momificación y desvitalización de la pulpa dentaria. De buckley. | Envase con 30 ml | 14 | 35
178 | 060.436.0057 | Gasa Seca cortada, de algodón 100%. Tejida. Doblada en 12 capas. No estéril. Tipo de tejido VII. De 20 x 12. Título del hilo del 28 a 32m/g tanto en urdimbre como en trama. Peso mínimo por m2 19g/ m2. Largo: 7.5cm Ancho: 5 cm. área: 432cm3 | Envase con 200 Piezas. | 7132 | 17831
179 | 060.436.0552 | Gasa seca cortada, de algodon con trama opaca a los rayos x. largo. 10 cm ancho. 10 cm Paquete con 200 Piezas | Paquete con 200 Piezas | 3104 | 7761
180 | 060.436.0701 | Gasa Seca cortada, de algodón, de doce capas; con tejido tipo III. Largo. 10 cm. Ancho 10 cm. Estéril y desechable. | Envase con dos y cinco piezas. | 696 | 1741
181 | 060.436.0685 | Gasa seca, cortada, de tela no tejida, no estéril. 10 cm x 10 cm. | Envase con 200 Piezas. | 1204 | 3011
182 | 060.436.0206 | Gasa Simple, seca. De algodón, tipo hospital. Rollo tejido plano (doblada). Largo 91M. Ancho 91 CM, | Rollo | 34 | 85
183 | 060.596.0137 | Gel Lubricante a base de agua. | Envase con 5 a 10 g. | 409 | 1023
184 | 060.435.0033 | Gel. Pirfenidona Gel cada 100 g de gel contiene: Pirfenidona 8.0 g Dialil óxido de disulfuro modificado 0.016 g. Tubo con 120 gramos. | PIEZA | 899 | 2249
185 | 060.435.0041 | Gel. Pirfenidona Gel Cada 100 g de gel contiene: Pirfenidona 8.0 g Dialil óxido de disulfuro modificado 0.016 g. Tubo con 40 gramos. | PIEZA | 32 | 80
186 | 060.066.0989 | Glutaraldehido al 2 % activado de color verde listo para su uso, con efectiviadad de 30 dias con o sin tiras reactivas, como testigo de concentración, para validad su efectividad. Envase con 1 a 5 Litros | Envase con 1 a 5 Litros. | 281 | 703
187 | 060.066.0765 | Glutaraldehído al 2%.Con activador en polvo (color verde alactivarse) con efectividad de 14 días. | Envase con 4 L | 262 | 655
188 | 060.439.0039 | Gorro de tela No tejida de polipropileno, desechable. Impermeable a la penetración de líquidos y fluidos; antiestática y resistente a la tensión. Cintas de ajuste en el extremo distal. Tamaño estándar. Desechable. | Pieza | 53565 | 133913
189 | 060.439.0054 | Gorro redondo con elástico ajustable Al contorno de la cara, de tela no tejida de polipropileno, desechable. Impermeable a la penetración de líquidos y fluídos antiestática y resistente a la tensión. Tamaño: Chico | Pieza | 268412 | 671031
190 | 060.439.0088 | Gorro redondo con elástico ajustable al contorno de la cara, de tela no tejida de polipropileno, desechable. Impermeable a la penetración de líquidos y fluídos antiestática y resistente a la tensión. Tamaño: Grande | Pieza | 118808 | 297020
191 | 060.456.0300 | Guante Para cirugía. De látex natural, estériles y desechables. Talla 6 1/2 | par | 194924 | 487311
192 | 060.456.0318 | Guante Para cirugía. De látex natural, estériles y desechables. Talla 7 | par | 54290 | 135727
193 | 060.456.0334 | Guante Para cirugía. De látex natural, estériles y desechables. Talla 7 1/2 | par | 36817 | 92043
194 | 060.456.0359 | Guante Para cirugía. De látex natural, estériles y desechables. Talla 8 | par | 20613 | 51533
195 | 060.456.0367 | Guante Para cirugía. De látex natural, estériles y desechables. Talla 8 1/2 | par | 1538 | 3847
196 | SC | GUANTE QUIRÚRGICO DE LÁTEX, ESTÉRIL. ORTOPÉDICO NO. 7 | CAJA CON 50 PARES | 480 | 1200
197 | SC | GUANTE QUIRÚRGICO DE LÁTEX, ESTÉRIL. ORTOPÉDICO NO. 7.5 | CAJA CON 50 PARES | 800 | 2000
198 | SC | GUANTE QUIRÚRGICO DE LÁTEX, ESTÉRIL. ORTOPÉDICO NO. 8 | CAJA CON 50 PARES | 1280 | 3200
199 | SC | GUANTE QUIRÚRGICO DE LÁTEX, ESTÉRIL. ORTOPÉDICO NO. 8.5 | CAJA CON 50 PARES | 480 | 1200
200 | 060.456.0623 | Guantes. de nitrilo o polibutadine-acrylonitrilo libre de látex ambidiestro desechable estéril. Tamaño: Chico Par. | par | 400 | 1000
201 | 060.456.0649 | Guantes. de nitrilo o polibutadine-acrylonitrilo libre de látex ambidiestro desechable estéril. Tamaño: Grande Par. | par | 400 | 1000
202 | 060.456.0631 | Guantes. de nitrilo o polibutadine-acrylonitrilo libre de látex ambidiestro desechable estéril. Tamaño: Mediano Par. | par | 1200 | 3000
203 | 060.461.0287 | Guata Sintética de acrílico, repelente al agua, de secado instantáneo, para colocarse con venda inmovilizadora de fibra de vidrio. Longitud. 3.65 m Ancho 10.0 cm | Pieza | 158 | 397
204 | 060.461.0261 | Guata Sintética de acrílico, repelente al agua, de secado instantáneo, para colocarse con venda inmovilizadora de fibra de vidrio. Longitud. 3.65 m Ancho 5.0 cm | Pieza | 48 | 121
205 | 060.461.0154 | Guata De tela no tejida, de algodón 100% o mezclas de fibras de algodón y fibras artificiales y/o sintéticas. Long. 5M Ancho. 10 CM | Envase con 24 piezas. | 493 | 1233
206 | 060.461.0147 | Guata De tela no tejida, de algodón 100% o mezclas de fibras de algodón y fibras artificiales y/o sintéticas. Long. 5M Ancho. 5 CM | Envase con 24 piezas. | 176 | 441
207 | 060.461.0162 | Guata De tela no tejida, de algodón 100% o mezclas de fibras de algodón y fibras artificiales y/o sintéticas. Long. 5M Ancho.15CM | Envase con 24 piezas. | 346 | 865
208 | 060.461.0188 | Guata De tela no tejida, de algodón 100% o mezclas de fibras de algodón y fibras artificiales y/o sintéticas. Long. 5M Ancho.20CM | Envase con 24 piezas. | 80 | 200
209 | 060.811.0060 | Hilo Seda dental, sin cera. | Envase con rollo de 50 M. | 486 | 1217
210 | 060.483.0091 | Hoja de acero inoxidable. Empaque individual. Esteriles y desechables No. 10. Envase con 100 | Envase con 100 piezas | 177 | 443
211 | 060.483.0125 | Hoja de acero inoxidable. Empaque individual. Esteriles y desechables No. 11. Envase con 100 | Envase con 100 piezas | 338 | 845
212 | 060.483.0117 | Hoja de acero inoxidable. Empaque individual. Esteriles y desechables No. 12. Envase con 100 | Envase con 100 piezas | 98 | 245
213 | 060.483.0141 | Hoja de acero inoxidable. Empaque individual. Esteriles y desechables No. 15. Envase con 100 | Envase con 100 piezas | 322 | 807
214 | 060.483.0133 | Hoja de acero inoxidable. Empaque individual. Esteriles y desechables No. 20. Envase con 100 | Envase con 100 piezas | 600 | 1501
215 | 060.483.0158 | Hoja de acero inoxidable. Empaque individual. Esteriles y desechables No. 21. Envase con 100 | Envase con 100 piezas | 267 | 669
216 | 060.483.0174 | HOJA DE ACERO INOXIDABLE. EMPAQUE INDIVIDUAL. ESTÉRILES Y DESECHABLES. NO. 23 | Caja con 100 piezas | 137 | 343
217 | SC | HUMIDIFICADOR DE ARRASTRE TIPO BORBOTEADOR | PIEZA | 600 | 1500
218 | SC | INSPIROMETRO EJERCITADOR PULMONAR INCENTIVO. | PIEZA | 280 | 700
219 | 060.066.0658 | Iodopovidona, espuma.Cada 100 ml contienen: Iodopovidona 8 g. Equivalente a 0.8 g. de yodo | Frasco con 3.5 L | 1910 | 4775
220 | 060.066.0666 | Iodopovidona, solución. Cada 100 ml contienen: Iodopovidona 11 g. Equivalente a 1.1 g de yodo. | Frasco con 3.5 L | 370 | 927
221 | 060.066.0062 | Jabón Para uso prequirúrgico. Líquido y neutro (pH 7). | Envase con 3.850 L. | 2978 | 7445
222 | 060.543.0115 | Jalea Lubricante. Aséptica. | Envase con 135 g. | 6380 | 15951
223 | 060.550.2186 | Jeringa para insulina, de plástico grado médico; graduada de 0 a 100 unidades, con capacidad de 1 ml. Con aguja de acero inoxidable, longitud 13 mm, calibre 27 G. Estéril y desechable. | pieza | 389822 | 974557
224 | 060.550.1279 | Jeringa De plástico grado médico, con pivote tipo luer lock, capacidad de 0.5ml y subdivisiones de 0.1 ml. Con aguja. Calibre 22 G y 32 mm de longitud. Estéril y desechable. | Pieza | 20762 | 51905
225 | 060.550.2608 | Jeringa De plástico grado médico, de 5 ml de capacidad, escala graduada en ml, con divisiones de 1.0 ml y subdivisiones de 0.2 y aguja de 20 G y 38 mm de longitud, estéril y desechable. | Pieza | 126288 | 315720
226 | 060.550.2640 | Jeringa de plástico para aplicar DPT y toxoide tetánico capacidad 0.5 ml con dos agujas, una calibre 20 x 32 mm para cargar la jeringa con el biológico y otra 22 x 32 mm para aplicar la vacuna, cada jeringa con la leyenda “PROGRAMA DE ATENCIÓN A LA SALUD DEL NIÑO" (según programa vigente). Estéril y desechable. Empaque protector individual y graduación. | Caja contenedora con 100 piezas. | 483 | 1209
227 | 060.550.0222 | Jeringa De plástico, sin aguja con pivote tipo luer lock, estériles y desechables. Capacidad. 3 ml Escala Graduada en ml. Divisiones de 0.5 y subdivisiones de 0.1. | Envase con 100 piezas | 3041 | 7603
228 | 060.550.0438 | Jeringa De plástico, sin aguja con pivote tipo luer lock, estériles y desechables. Capacidad. 5 ml Escala Graduada en ml. Divisiones de 1.0 y subdivisiones de 0.2. | Envase con 100 piezas | 2442 | 6107
229 | 060.550.0354 | Jeringa De plástico. Con pivote tipo luer lock, con aguja, estériles y desechables. Capacidad 10 ml, escala graduada en ml, divisiones de Capacidad 10 ml, escala graduada en ml, divisiones de 1.0 y subdivisiones de 0.2. Con aguja de Long. 32 mm Cal. 20 G. | Caja con 100 piezas | 37905 | 94763
230 | 060.550.0677 | Jeringa De plástico. Con pivote tipo luer lock, con aguja, estériles y desechables. Capacidad 10 ml, escala graduada en ml, divisiones de Capacidad 10 ml, escala graduada en ml, divisiones de 1.0 y subdivisiones de 0.2. Con aguja de Long. 32 mm Cal. 21 G. | Caja con 100 piezas | 13518 | 33795
231 | 060.550.0016 | Jeringa De plástico. Con pivote tipo luer lock, con aguja, estériles y desechables. Capacidad 10 ml, escala graduada en ml, divisiones de Capacidad 10 ml, escala graduada en ml, divisiones de 1.0 y subdivisiones de 0.2. Con aguja de Long. 38 mm Cal. 20 G. | Pieza. | 118832 | 297080
232 | 060.550.0370 | Jeringa De plástico. Con pivote tipo luer lock, estériles y desechables. Capacidad 20 ml, escala graduada en ml, divisiones de 5.0 y subdivisiones de 1.0. Con aguja de: Long. 32mm Calibre 20 g | Pieza | 21190 | 52977
233 | 060.550.0735 | Jeringa De plástico. Con pivote tipo luer lock, estériles y desechables. Capacidad 20 ml, escala graduada en ml, divisiones de 5.0 y subdivisiones de 1.0. Con aguja de: Long. 32mm Calibre 21 g | Pieza | 13918 | 34795
234 | 060.550.0024 | Jeringa De plástico. Con pivote tipo luer lock, estériles y desechables. Capacidad 20 ml, escala graduada en ml, divisiones de 5.0 y subdivisiones de 1.0. Con aguja de: Long. 38mm Calibre 20 g | Pieza | 35131 | 87829
235 | 060.550.0891 | Jeringa De vidrio con bulbo de hule, reutilizables. Capacidad: 90 ml. | Pieza | 268 | 671
236 | 060.550.2715 | Jeringa desechable para aplicar 0.5 ml de las vacunas Antiinfluenza en adultos; DPT + Hepatitis B + Hib; DPT,y Toxoide tetánico; capacidad de 0.5 ml, graduada en décimas de ml, con dos agujas: Una de calibre 20 x 32 mm para cargar la jeringa con el biológico y otra de calibre 22 x 32 mm para aplicar la vacuna; con émbolo que permita la inutilización de la misma después de su uso. Con la leyenda “Vacunación Universal”. Caja autoincinerable con 50 | Caja incinerable con 50 jeringas | 4510 | 11275
237 | 060.550.2707 | Jeringa desechable para aplicar 0.5 ml delas vacunas , capacidad 0.5ml., graduada en décimas de ml (0.25)con dos agujas: Una de calibre 20 x 32 para cargar la jeringa con el biológico y otra de calibre 23X25 para aplicar la vacuna con émbolo que permite la inutilización de la misma después de su uso. Con la leyenda “Vacunación Universal”. | Caja incinerable con 50 jeringas | 19698 | 49245
238 | 060.550.2699 | Jeringa desechable para aplicar vacuna contra Hepatitis "B", capacidad 1.0 ml., graduada en décimas de milímetros con dos agujas: Una de calibre 20 x 32 para cargar la jeringa con el biológico y otra de calibre 25 x 16 para aplicar la vacuna con émbolo que permite la inutilización de la misma después de su uso. Con la leyenda “Vacunación Universal”. Caja autoincinerable con 50 | Caja incinerable con 50 jeringas | 528 | 1320
239 | 060.550.0685 | Jeringa para extraer sangre o inyectar sustancias, con pivote tipo luer lok, de polipropileno, volumen de 5 ml y aguja calibre 21 G y 32 mm de longitud estéril. Envase con 100 piezas | Envase con 100 piezas | 798 | 1995
240 | 060.550.2590 | JERINGAS DE PLASTICO GRADO MEDICO, DE 1 ML DE CAPACIDAD, ESCALA GRADUADA EN ML, CON DIVISIONES DE 0.1 ML Y SUBDIVISIONES DE 0.01 ML Y AGUJA DE 22 G Y 32 MM DE LONGITUD, ESTERIL Y DESECHABLE. | Pieza | 18078 | 45197
241 | SC | JUEGO DE MASCARILLA NEONATAL NASAL CHICA Y GORRO SUJECIÓN 22-25 CM PARA INTERFAZ | PIEZA | 59 | 149
242 | SC | JUEGO DE MASCARILLA NEONATAL NASAL GRANDE Y GORRO SUJECIÓN MAYOR DE 29 CM PARA INTERFAZ | PIEZA | 59 | 149
243 | SC | JUEGO DE MASCARILLA NEONATAL NASAL MEDIANA Y GORRO SUJECIÓN 25-29 CM PARA INTERFAZ | PIEZA | 59 | 149
244 | 060.233.0623 | Línea de transferencia de elastómero de silicón, estéril, sistema dianeal (larga vida) 120 cm de longitud. | Envase con 6 piezas | 30 | 77
245 | 060.345.2012 | Línea corta de transferencia de 6 meses de duración, para unirse al conector correspondiente al catéter del paciente. Estéril y desechable. Equipo. Las unidades médicas seleccionarán de acuerdo a sus necesidades, asegurando su compatibilidad con la marca y modelo. | Equipo | 184 | 460
246 | 060.598.0077 | LLAVE DE 3 VIAS SIN EXTENSION PIEZAS | Pieza | 9344 | 23360
247 | 060.598.0010 | Llaves De 4 vías con marcas indicadoras del sentido en el quefluyen las soluciones y posición de cerrado, aditamento de cierre luer lock (móvil) en el ramal de la llave, que se conecta al tubo de la extensión.Tubo de extensión removible de plástico grado médico, longitud 80 cm. y diámetro interno 2.7 mm. mínimo, conector luer lock hembra en el extremo del tubo que se conecta con la llave y conector luer macho en el extremo proximal, con aditamento de cierre luer lock(móvil). | Pieza | 21923 | 54809
248 | 060.598.0226 | llaves De cuatro vías sin extensión, de plástico. Estéril y desechable. | Pieza | 12746 | 31865
249 | 060.598.0036 | Llaves De tres vías con tubo de extensión. De plástico rígido o equivalente, con tubo de extensión de cloruro de polivinilo de 80 cm de longitud. | Pieza | 43821 | 109553
250 | SC | MARCARILLA PARA TRAQUEOSTOMIA PEDIATRICA | PIEZA | 200 | 500
251 | 060.621.0037 | Mascarilla con micronebulizador tamaño adulto y pediátrico . | Pieza | 2474 | 6185
252 | SC | MASCARILLA PARA TRAQUEOSTOMIA ADULTO | PIEZA | 200 | 500
253 | SC | MASCARILLA SIMPLE ADULTO (CONCENTRACION MEDIA) | PIEZA | 800 | 2000
254 | SC | MEDIAS ANTIEMBÓLICAS ELÁSTICAS DE COMPRESIÓN MEDIANA, PARA MIEMBROS INFERIORES, HASTA EL MUSLO. TALLAS: EXTRA EXTRA GRANDE.PAR | PIEZA | 80 | 200
255 | SC | MEDIAS ANTIEMBÓLICAS ELÁSTICAS DE COMPRESIÓN MEDIANA, PARA MIEMBROS INFERIORES, HASTA EL MUSLO. TALLAS: EXTRA GRANDE.PAR | PIEZA | 200 | 500
256 | 060.626.0065 | Medias antiembólicas elásticas de compresión mediana, para miembros inferiores, hasta el muslo. Tallas: Grande larga. | Par | 4570 | 11427
257 | SC | ORINALES MASCULINOS MATERIAL DE PLÁSTICO LAVABLE, REUSABLE 1 LTR - PIEZA | PIEZA | 19 | 49
258 | 060.681.0059 | Pañal de forma anatómica, desechables, para niños. Medidas: Grande | Pieza | 13786 | 34465
259 | 060.681.0034 | Pañal De forma anatómica, desechables, para niños. Medidas: Chico. | Pieza | 149080 | 372700
260 | 060.681.0042 | Pañal De forma anatómica, desechables, para niños. Medidas: Mediano. | Pieza | 21710 | 54275
261 | 060.681.0067 | Pañales Predoblados, desechables. Para adultos. | Pieza | 318918 | 797297
262 | SC | PAPEL PARA CARDIOTOCOGRAFO. PLEGABLE | PIEZA | 99 | 249
263 | 311.685.5119 | Papel Para envoltura. Kraft de 70 Kg y 45 cm de ancho. | Rollo | 208 | 521
264 | SC | PAPEL PARA ULTRASONIDO ROLLO TERMICO 110 MM-20 CM. TIPO I (NORMAL) | PIEZA | 80 | 200
265 | SC | PAPEL TERMICO PARA ELECTROCARDIOGRAFO, PARA EQUIPO BTL 08 LT/LC C008.108V120, TAMAÑO 210MM X 150MM X 333P | PIEZA | 40 | 100
266 | 060.491.0018 | Papeles. Indicador de contacto oclusal. En tiras, con pegamento en ambas caras. | Block con 15 hojas | 66 | 167
267 | 060.165.0872 | Para drenaje torácico, con introductor y marca radiopaca. Estéril y desechable. Calibre. 14.0 F | pieza | 44 | 111
268 | 060.697.0267 | Pasta Conductiva. O gel Para electrocardiograma. | Envase con 120 ml. | 1206 | 3017
269 | 060.749.0703 | Pastas. Para profilaxis dental. Abrasiva. Con abrasivos blandos. | Envase con 200 mg | 68 | 171
270 | 060.701.0378 | Perillas Para aspiración de secreciones. De hule. No. 4. | Pieza | 7938 | 19845
271 | SC | PINZA UMBILICAL DE PLASTICO ESTERIL COLOR BLANCO MEDIDAS 52 X 12 MM. | Caja con 50 piezas | 1600 | 4000
272 | 080.729.0010 | Porta objetos. De vidrio, rectangulares, de grosor uniforme de 75 x 25 x 0.8 a 1.1mm: con esquinas y un extremo esperilado. Caja con 50 piezas | Caja con 50 piezas | 810 | 2027
273 | SC | PROTECTOR CUTÁNEO SIN ALCOHOL EN SPRAY NO IRRITANTE, 50 ML | PIEZA | 32 | 80
274 | 060.771.0068 | Rastrillos De cabeza fija, rectangular. De 1 a 1.5 cm de ancho y de 3.5 a 4.5 cm de longitud con borde liso, banda con lubricante, doble hoja de afeitar, sobrepuestas, unidas cada 3 a 5 mm. Mango rígido, reforzado, resistente de 7.5 a 10 cm de longitud y curvatura o angulación a la unión de la cabeza. Desechables. | Pieza | 20038 | 50095
275 | SC | ROLLOS MIXTOS DE PAPEL GRADO MEDICO Y LAMINADO PLÁSTICO. ANCHO 10 CM X 200 MTS. | PIEZA | 19 | 49
276 | SC | ROLLOS MIXTOS DE PAPEL GRADO MEDICO Y LAMINADO PLÁSTICO. ANCHO 5.1 CM X 200 MTS. | PIEZA | 19 | 49
277 | 060.841.0882 | Sintéticas absorbibles, polímero de ácido glicólico, trenzado, con aguja. Sintéticas absorbibles, polímero de ácido glicólico, trenzado, con aguja. Longitud de la hebra: 67-70 cm Calibre de la sutura: 1 Características de la aguja: 1/2 círculo ahusada (35-37 mm). | Envase con 12 piezas. | 544 | 1361
278 | 060.345.3168 | Sistema de succión, cerrado, para paciente, con traqueostomía conectado a ventilador, 14Fr, contiene: Un tubo de succión de cloruro de polivinilo, de 30.5cm. de largo, marca tope a 4.5 cm. Dos orificios laterales en la punta proximal del tubo, envuelto en una camisa de polietileno transparente, ensamblada a una pieza en forma de “T” transparente, con puerto para irrigación, conexiones laterales cónicas, con entrada macho de 22 mm de diámetro externo y una conexión cónica con entrada hembra de 16 mm. de diámetro interno en la parte central, en su extremo distal se encuentra ensamblada la válvula para controlar la succión, con conexión estriada universal. Incluye conector de tubo corrugado, conector giratorio y etiqueta de identificación para control. Estéril y desechable. | Pieza | 229 | 573
279 | 060.345.3176 | Sistema de succión, cerrado, para paciente, con traqueostomía conectado a ventilador, 16Fr, contiene: Un tubo de succión de cloruro de polivinilo, de 30.5cm. de largo, marca tope a 4.5 cm. Dos orificios laterales en la punta proximal del tubo, envuelto en una camisa de polietileno transparente, ensamblada a una pieza en forma de “T” transparente, con puerto para irrigación, conexiones laterales cónicas, con entrada macho de 22 mm de diámetro externo y una conexión cónica con entrada hembra de 16 mm. de diámetro interno en la parte central, en su extremo distal se encuentra ensamblada la válvula para controlar la succión, con conexión estriada universal. Incluye conector de tubo corrugado, conector giratorio y etiqueta de identificación para control. Estéril y desechable. | Pieza | 404 | 1011
280 | 060.345.3127 | Sistema de succión, cerrado, para paciente, con tubo endotraqueal conectado a ventilador, 12 Fr, contiene: Un tubo de succión de cloruro de polivinilo, con marca de profundidad de 2 cm, empezando desde los 10 cm, hasta 42 cm y una marca tope. Dos orificios laterales en la punta proximal del tubo, envuelto en una camisa de polietileno transparente, ensamblada a una pieza en forma de “T” o “L” transparente,con puerto para irrigación, con conexiones laterales cónicas, con entrada macho de 15 a 16 mm de diámetro externo y una conexión cónica con entrada hembra de 15 mm. de diámetro interno en la parte central, en su extremo distal se encuentra ensamblada la válvula para controlar la succión, con conexión estriada universal. Incluye etiqueta de identificación para control. Estéril y desechable. | Pieza | 74 | 185
281 | 060.345.3119 | SISTEMA DE SUCCION, CERRADO, PARA PACIENTE, CON TUBO ENDOTRAQUEAL CONECTADO A VENTILADOR, 10 FR, CONTIENE: UN TUBO DE SUCCION DE CLORURO DE POLIVINILO, CON UNA MARCA DE PROFUNDIDAD DE 2 CM EMPEZANDO DESDE LOS 10 CM HASTA 42 CM Y UNA MARCA TOPE. (PIEZA) | Pieza | 96 | 240
282 | 060.820.0366 | Sistema para administración de presión positiva continua por vía nasal. Contiene: - Una cánula nasal. - Dos codos para conexión. - Un puerto para monitorización. - Dos tubos de flujo suave de 180 cm de longitud. - Una línea para monitorización de la presión. - Un gorro. - Una cinta de velcro. Estéril y desechable. Tamaño: Neonatal. | pieza | 225 | 563
283 | 060.820.0374 | Sistema para administración de presión positiva continua por vía nasal. Contiene: - Una cánula nasal. - Dos codos para conexión. - Un puerto para monitorización. - Dos tubos de flujo suave de 180 cm de longitud. - Una línea para monitorización de la presión. - Un gorro. - Una cinta de velcro. Estéril y desechable. Tamaño: No. 2 | pieza | 232 | 581
284 | 060.820.0382 | Sistema para administración de presión positiva continua por vía nasal. Contiene: - Una cánula nasal. - Dos codos para conexión. - Un puerto para monitorización. - Dos tubos de flujo suave de 180 cm de longitud. - Una línea para monitorización de la presión. - Un gorro. - Una cinta de velcro. Estéril y desechable. Tamaño: No. 3 | Pieza | 132 | 331
285 | 060.833.0296 | Solución removedora para eliminar costras y manchas de oxidación del instrumental quirúrgico. | Envase con 1 a 5 L | 166 | 417
286 | 060.066.1102 | Solución con gluconato de clorhexidina al 2% p/v en alcohol isopropílico al 70% contenida en un aplicador con tinta naranja o rosa o incoloro. 3 ml estéril y desechable | Envase | 10881 | 27203
287 | 060.833.0353 | SOLUCION DE LAVADO Y PRESERVACION DE ORGANOS Solución de lavado y preservación, multiórganos. Contiene amortiguadores, depuradores; inerte a radicales libres; pH 7.0 a 7.4 Conservar de acuerdo a las instrucciones del fabricante a temperatura ambiente o en refrigeración (2 a 8°C). | Envase con un litro de solución. Las unidades médicas seleccionarán el tipo de solución de acuerdo al órgano a trasplantar. | 3 | 9
288 | 060.833.0254 | SOLUCION PARA IRRIGACION CONTINUA "SOLUCION SALINA BALANCEADA AL 0.64%" (FCO C/500 ML) | Frasco con 500 ml | 104 | 260
289 | 060.168.6611 | Sonda De látex, punta redonda. Tipo: Nelaton. Longitud: 40 cm Calibre: 12Fr. | Pieza | 1104 | 2760
290 | 060.168.6637 | Sonda De látex, punta redonda. Tipo: Nelaton. Longitud: 40 cm Calibre: 14Fr. | Pieza | 4852 | 12131
291 | 060.168.6652 | Sonda De látex, punta redonda. Tipo: Nelaton. Longitud: 40 cm Calibre: 16Fr. | Pieza | 6650 | 16625
292 | 060.168.6678 | Sonda De látex, punta redonda. Tipo: Nelaton. Longitud: 40 cm Calibre: 18Fr. | Pieza | 1392 | 3481
293 | 060.168.8302 | Sonda De látex, punta redonda. Tipo: Nelaton. Longitud: 40 cm Calibre: 20Fr. | Pieza | 286 | 717
294 | 060.168.8310 | Sonda De látex, punta redonda. Tipo: Nelaton. Longitud: 40 cm Calibre: 22Fr. | Pieza | 174 | 435
295 | 060.168.8328 | Sonda De látex, punta redonda. Tipo: Nelaton. Longitud: 40 cm Calibre: 24Fr. | Pieza | 179 | 449
296 | 060.168.1752 | Sonda De látex, punta redonda. Tipo: Nelaton. Longitud: 40 cm Calibre: 8 Fr. | Pieza | 1357 | 3393
297 | 060.168.6595 | Sonda De látex, punta redonda. Tipo: Nelaton. Longitud: 40 cm Calibre:10Fr. | Pieza | 1421 | 3553
298 | 060.168.4277 | Sonda Gastrointestinales desechables y con marca radiopaca. Tipo: Levin. Calibre: 12 Fr. | Pieza | 857 | 2143
299 | 060.168.9896 | Sonda Gastrointestinales desechables y con marca radiopaca. Tipo: Levin. Calibre: 14 Fr. | Pieza | 1908 | 4771
300 | 060.168.9904 | Sonda Gastrointestinales desechables y con marca radiopaca. Tipo: Levin. Calibre: 16 Fr. | Pieza | 3188 | 7971
301 | 060.168.4418 | Sonda Gastrointestinales desechables y con marca radiopaca. Tipo: Levin. Calibre: 18 Fr. | Pieza | 1729 | 4323
302 | 060.167.8121 | Sonda Para drenaje urinario de permanencia prolongada. De elastómero de silicón, con globo de autorretención de 5ml. Estéril y desechable .Tipo: Foley de dos vías. Calibre: 14 Fr. | Pieza | 630 | 1575
303 | 060.167.8139 | Sonda Para drenaje urinario de permanencia prolongada. De elastómero de silicón, con globo de autorretención de 5ml. Estéril y desechable .Tipo: Foley de dos vías. Calibre: 16 Fr. | Pieza | 1921 | 4803
304 | 060.167.8147 | Sonda Para drenaje urinario de permanencia prolongada. De elastómero de silicón, con globo de autorretención de 5ml. Estéril y desechable .Tipo: Foley de dos vías. Calibre: 18 Fr. | Pieza | 784 | 1961
305 | 060.167.8154 | Sonda Para drenaje urinario de permanencia prolongada. De elastómero de silicón, con globo de autorretención de 5ml. Estéril y desechable .Tipo: Foley de dos vías. Calibre: 20 Fr. | Pieza | 102 | 255
306 | 060.167.8162 | Sonda Para drenaje urinario de permanencia prolongada. De elastómero de silicón, con globo de autorretención de 5ml. Estéril y desechable .Tipo: Foley de dos vías. Calibre: 24 Fr. | Pieza | 50 | 127
307 | SC | Sonda Para drenaje urinario, de permanencia prolongada. De elastómero de silicón, con globo de autorretención de 10 ml con válvula para jeringa. Estéril y desechable. Tipo: Foley de dos vías. Calibre: 12 Fr. | Pieza | 18 | 47
308 | 060.164.4578 | Sonda Para drenaje urinario, de permanencia prolongada. De elastómero de silicón, con globo de autorretención de 30 ml con válvula para jeringa. Estéril y desechable. Tipo: Foley de dos vías. Calibre: 16 Fr. | Pieza | 424 | 1061
309 | 060.164.4586 | Sonda Para drenaje urinario, de permanencia prolongada. De elastómero de silicón, con globo de autorretención de 30 ml con válvula para jeringa. Estéril y desechable. Tipo: Foley de dos vías. Calibre: 18 Fr. | Pieza | 597 | 1493
310 | 060.164.4594 | Sonda Para drenaje urinario, de permanencia prolongada. De elastómero de silicón, con globo de autorretención de 30 ml con válvula para jeringa. Estéril y desechable. Tipo: Foley de dos vías. Calibre: 20 Fr. | Pieza | 140 | 351
311 | 060.164.4602 | Sonda Para drenaje urinario, de permanencia prolongada. De elastómero de silicón, con globo de autorretención de 30 ml con válvula para jeringa. Estéril y desechable. Tipo: Foley de dos vías. Calibre: 22 Fr. | Pieza | 72 | 180
312 | 060.164.4610 | Sonda Para drenaje urinario, de permanencia prolongada. De elastómero de silicón, con globo de autorretención de 30 ml con válvula para jeringa. Estéril y desechable. Tipo: Foley de dos vías. Calibre: 24 Fr. | Pieza | 70 | 175
313 | SC | Sonda Para drenaje urinario de permanencia prolongada. De elastómero de silicón, con globo de autorretención de 3 ml con válvula para jeringa. Estéril y desechable. Tipo: Foley de dos vías. Calibre: 10 Fr. | Pieza | 33 | 83
314 | SC | Sonda Para drenaje urinario de permanencia prolongada. De elastómero de silicón, con globo de autorretención de 3 ml con válvula para jeringa. Estéril y desechable. Tipo: Foley de dos vías. Calibre: 8 Fr. | Pieza | 33 | 83
315 | 060.164.0030 | Sonda Para drenaje urinario de permanencia prolongada. De elastómero de silicón, con globo de autorretención de 5 ml con válvula para jeringa. Estéril y desechable. Tipo: Foley de dos vías. Calibre: 12 Fr. | Pieza | 278 | 695
316 | 060.164.0048 | Sonda Para drenaje urinario de permanencia prolongada. De elastómero de silicón, con globo de autorretención de 5 ml con válvula para jeringa. Estéril y desechable. Tipo: Foley de dos vías. Calibre: 22 Fr. | Pieza | 78 | 197
317 | 060.168.9730 | Sonda Para drenaje urinario. De látex, con globo de autorretención de 30 ml con válvula para jeringa. Estéril y desechable. Tipo: Foley de dos vías. Calibre: 12 Fr. | Pieza | 73 | 183
318 | 060.168.9748 | Sonda Para drenaje urinario. De látex, con globo de autorretención de 30 ml con válvula para jeringa. Estéril y desechable. Tipo: Foley de dos vías. Calibre: 14 Fr. | Pieza | 241 | 603
319 | 060.168.9755 | Sonda Para drenaje urinario. De látex, con globo de autorretención de 30 ml con válvula para jeringa. Estéril y desechable. Tipo: Foley de dos vías. Calibre: 16 Fr. | Pieza | 394 | 985
320 | 060.168.9763 | Sonda Para drenaje urinario. De látex, con globo de autorretención de 30 ml con válvula para jeringa. Estéril y desechable. Tipo: Foley de dos vías. Calibre: 18 Fr. | Pieza | 230 | 577
321 | 060.168.9771 | Sonda Para drenaje urinario. De látex, con globo de autorretención de 30 ml con válvula para jeringa. Estéril y desechable. Tipo: Foley de dos vías. Calibre: 20 Fr. | Pieza | 34 | 85
322 | 060.168.9789 | Sonda Para drenaje urinario. De látex, con globo de autorretención de 30 ml con válvula para jeringa. Estéril y desechable. Tipo: Foley de dos vías. Calibre: 22 Fr. | Pieza | 16 | 40
323 | 060.168.9797 | Sonda Para drenaje urinario. De látex, con globo de autorretención de 30 ml con válvula para jeringa. Estéril y desechable. Tipo: Foley de dos vías. Calibre: 24 Fr. | Pieza | 30 | 77
324 | 060.168.9615 | Sonda Para drenaje urinario. De látex, con globo de autorretención de 5 ml. Con válvula para jeringa. Estéril y desechable. Tipo: Foley de dos vías. Calibre: 12 Fr. | Pieza | 744 | 1861
325 | 060.168.9623 | Sonda Para drenaje urinario. De látex, con globo de autorretención de 5 ml. Con válvula para jeringa. Estéril y desechable. Tipo: Foley de dos vías. Calibre: 14 Fr. | Pieza | 3313 | 8283
326 | 060.168.9631 | Sonda Para drenaje urinario. De látex, con globo de autorretención de 5 ml. Con válvula para jeringa. Estéril y desechable. Tipo: Foley de dos vías. Calibre: 16 Fr. | Pieza | 12402 | 31007
327 | 060.168.9649 | Sonda Para drenaje urinario. De látex, con globo de autorretención de 5 ml. Con válvula para jeringa. Estéril y desechable. Tipo: Foley de dos vías. Calibre: 18 Fr. | Pieza | 2342 | 5855
328 | 060.168.9656 | Sonda Para drenaje urinario. De látex, con globo de autorretención de 5 ml. Con válvula para jeringa. Estéril y desechable. Tipo: Foley de dos vías. Calibre: 20 Fr. | Pieza | 226 | 567
329 | 060.168.9664 | Sonda Para drenaje urinario. De látex, con globo de autorretención de 5 ml. Con válvula para jeringa. Estéril y desechable. Tipo: Foley de dos vías. Calibre: 22 Fr. | Pieza | 138 | 347
330 | 060.168.9672 | Sonda Para drenaje urinario. De látex, con globo de autorretención de 5 ml. Con válvula para jeringa. Estéril y desechable. Tipo: Foley de dos vías. Calibre: 24 Fr. | Pieza | 30 | 77
331 | 060.168.9870 | Sonda Para esófago. De tres vías, punta cerrada con cuatro orificios, de látex, con arillo radiopaco. Estéril y desechable. Tipo: Sengstaken Blakemore. Longitud: 100 cm. Calibre 18 Fr. | Pieza | 9 | 23
332 | 060.168.9888 | Sonda Para esófago. De tres vías, punta cerrada con cuatro orificios, de látex, con arillo radiopaco. Estéril y desechable. Tipo: Sengstaken Blakemore. Longitud: 100 cm. Calibre 21Fr. | Pieza | 4 | 11
333 | 060.166.3339 | Sonda Para aspiración de plástico transparente libre de pirógenos, atóxico, de 55 cm de longitud con válvula de control de aspiración con punta rom, estéril y desechable. Calibre. 12 Fr. | Pieza | 3857 | 9643
334 | 060.166.3347 | Sonda Para aspiración de plástico transparente libre de pirógenos, atóxico, de 55 cm de longitud con válvula de control de aspiración con punta rom, estéril y desechable. Calibre. 14 Fr. | Pieza | 5793 | 14483
335 | 060.166.3354 | Sonda Para aspiración de plástico transparente libre de pirógenos, atóxico, de 55 cm de longitud con válvula de control de aspiración con punta rom, estéril y desechable. Calibre. 16 Fr. | Pieza | 6488 | 16221
336 | 060.166.3362 | Sonda Para aspiración de plástico transparente libre de pirógenos, atóxico, de 55 cm de longitud con válvula de control de aspiración con punta rom, estéril y desechable. Calibre. 18 Fr. | Pieza | 4355 | 10889
337 | 060.830.7070 | Sonda Para drenaje torácico de elastómero de silicón radiopaca. Longitud: 45 a 51 cm. Calibre 36 Fr. | Pieza | 144 | 360
338 | 060.168.9805 | Sonda para drenaje urinario. De látex, con globo de autorretención de 30 ml con válvula para jeringa. Estéril y desechable. Tipo: foley de dos vías. Calibre 26 Fr | Pieza | 30 | 77
339 | 060.168.9813 | Sonda para drenaje urinario. De látex, con globo de autorretención de 30 ml con válvula para jeringa. Estéril y desechable. Tipo: foley de dos vías. Calibre 28 Fr | Pieza | 9 | 23
340 | 060.168.9417 | Sonda Para drenaje. En forma de T. De látex. Tipo: Kehr. Calibre: 12 Fr. | Pieza | 11 | 29
341 | 060.168.9425 | Sonda Para drenaje. En forma de T. De látex. Tipo: Kehr. Calibre: 14 Fr. | Pieza | 20 | 51
342 | 060.168.9433 | Sonda Para drenaje. En forma de T. De látex. Tipo: Kehr. Calibre: 16 Fr. | Pieza | 13 | 33
343 | 060.168.9441 | Sonda Para drenaje. En forma de T. De látex. Tipo: Kehr. Calibre: 18 Fr. | Pieza | 18 | 47
344 | 060.168.3311 | SondaPara drenaje urinario. De látex con globo de autorretención de 3 ml. Con válvula para jeringa. Estéril y desechable. Tipo: Foley de dos vías. Calibre 8 Fr, | Pieza | 697 | 1743
345 | 060.168.9482 | SondaPara drenaje urinario. De látex con globo de autorretención de 3 ml. Con válvula para jeringa. Estéril y desechable. Tipo: Foley de dos vías. Calibre 10Fr, | Pieza | 627 | 1569
346 | 060.167.8089 | SONDAS PARA ALIMENTACION DE PLASTICO TRANSPARENTE, ESTERIL, DESECHABLE, CON UN ORIFICIO EN EL EXTREMO PROXIMAL Y OTRO EN LOS PRIMEROS 2 CM. CALIBRE. 8 FR | Pieza | 26614 | 66535
347 | 060.168.9243 | SONDAS PARA ALIMENTACION DE PLASTICO TRANSPARENTE, ESTERIL, DESECHABLE, CON UN ORIFICIO EN EL EXTREMO PROXIMAL Y OTRO EN LOS PRIMEROS 2 CM. TAMAÑO. PREMATRUROS LONGITUD. 38.5 CM CALIBRE. 5 FR | Bolsa | 20979 | 52449
348 | 060.168.0077 | SONDAS PARA ASPIRAR SECRECIONES DE PLASTICO, CON VALVULA DE CONTROL. ESTERIL Y DESECHABLE. Adulto. 55 cm. 18 Fr. 6.0 mm | Pieza | 9622 | 24055
349 | 060.168.0085 | SONDAS PARA ASPIRAR SECRECIONES. DE PLASTICO, CON VALVULA DE CONTROL. ESTERIL Y DESECHABLE. TAMAÑO. INFANTIL LONGITUD. 55 CM CALIBRE. 10 FR DIAMETRO EXTERNO 3.3 MM | Pieza | 8088 | 20221
350 | 060.168.6439 | Sondas Uretrales para irrigación continua. De látex, con globo de 30 ml y válvula. Tipo: Foley-Owen (de 3 vías). Calibre: 20 Fr. | Pieza | 190 | 475
351 | 060.168.6454 | Sondas Uretrales para irrigación continua. De látex, con globo de 30 ml y válvula. Tipo: Foley-Owen (de 3 vías). Calibre: 22 Fr. | Pieza | 182 | 457
352 | 060.168.6512 | Sondas Uretrales para irrigación continua. De látex, con globo de 30 ml y válvula. Tipo: Foley-Owen (de 3 vías). Calibre: 24 Fr. | Pieza | 46 | 115
353 | SC | SUJETADOR PARA TUBO ENDOTRAQUEAL | PIEZA | 400 | 1000
354 | 060.841.0585 | Sutura Catgut crómico con aguja. Longitud de la hebra 30 cm. Calibre de las sutura 4-0. características de la aguja 1/2 de círculo de doble armado, reverso cortante (12-13mm) | Envase con 12 piezas. | 116 | 291
355 | 060.841.2565 | Sutura Catgut crómico con aguja. Longitud de la hebra 68 cm. Calibre de las sutura 5-0. características de la aguja 1/2 de círculo ahusada (19-20mm) | Envase con 12 piezas. | 96 | 240
356 | 060.841.4447 | Sutura Catgut crómico con aguja. Longitud de la hebra 68-75 cm. Calibre de las sutura 0. características de la aguja 1/2 de círculo ahusada (25-27mm) | Envase con 12 piezas. | 91 | 229
357 | 060.841.4371 | Sutura Catgut crómico con aguja. Longitud de la hebra 68-75 cm. Calibre de las sutura 2- 0. características de la aguja 1/2 de círculo ahusada (25-27mm) | Envase con 12 piezas. | 198 | 497
358 | 060.841.0551 | Sutura Catgut crómico con aguja. Longitud de la hebra 68-75 cm. Calibre de las sutura 2- 0. características de la aguja 1/2 de círculo ahusada (35-37mm) | Envase con 12 piezas. | 1656 | 4141
359 | 060.841.4462 | Sutura Catgut crómico con aguja. Longitud de la hebra 68-75 cm. Calibre de las sutura 3- 0. características de la aguja 1/2 de círculo ahusada (25-27mm) | Envase con 12 piezas. | 298 | 745
360 | 060.841.4470 | Sutura Catgut crómico con aguja. Longitud de la hebra 68-75 cm. Calibre de las sutura 4- 0. características de la aguja 1/2 de círculo ahusada (25-27mm) | Envase con 12 piezas. | 73 | 183
361 | 060.841.4264 | Sutura Catgut simple con aguja. Longitud de la hebra. 68-75 cm. Calibre de la sutura. 3-0. Características de la aguja. 1/2 círculo, ahusada (25-27 mm). | Envase con 12 piezas. | 112 | 281
362 | 060.842.0428 | SUTURA DE MONOFILAMENTO SINTETICO ABSORBIBLE DE COPOLIMERO DE GLICOLIDA Y EPSILON CAPROLACTONA, CON COLOR, LONGITUD DE LA HEBRA 70 CM, CALIBRE DE LA SUTURA 3-0, CARACTERISTICAS DE LA AGUJA AHUSADA 1/2 DE CIRCULO ( 25-26 MM) | Envase con 36 piezas | 62 | 155
363 | 060.841.1955 | Sutura seda negra trenzada con aguja. Longitud de la hebra 75 cm, calibre de la sutura 0 caracteristica de la aguja: 1/2 circula ahusada envase con 12 piezas | Envase con 12 piezas. | 192 | 481
364 | 060.841.0775 | Sutura Seda negra trenzada sin aguja. Longitud de la hebra. 75 cm.. Calibre de la sutura. 1. Sobre con 7 a 12 hebras. | Envase con 12 piezas. | 116 | 291
365 | 060.841.0742 | Sutura Seda negra trenzada sin aguja. Longitud de la hebra. 75 cm.. Calibre de la sutura. 2-0 Sobre con 7 a 12 hebras. | Envase con 12 piezas. | 325 | 813
366 | 060.841.0734 | Sutura Seda negra trenzada sin aguja. Longitud de la hebra. 75 cm.. Calibre de la sutura. 3-0 Sobre con 7 a 12 hebras. | Envase con 12 piezas. | 230 | 575
367 | 060.841.0718 | Sutura Seda negra trenzada sin aguja. Longitud de la hebra. 75 cm.. Calibre de la sutura. 4-0 Sobre con 7 a 12 hebras. | Envase con 12 piezas. | 37 | 93
368 | 060.841.0767 | Sutura Seda negra trenzada sin aguja. Longitud de la hebra. 75 cm.. Calibre de la sutura.0. Sobre con 7 a 12 hebras. | Envase con 12 piezas. | 128 | 320
369 | 060.841.0924 | Sutura Sintéticas absorbibles, polímero de ácido glicólico, trenzado, con aguja. Longitud de la hebra 67 cm. Calibre de las sutura 4.0. características de la aguja 3/8 de círculo,reverso cortante (19-19.5 mm). | Envase con 12 piezas. | 62 | 155
370 | 060.841.0833 | Sutura Sintéticas absorbibles, polímero de ácido glicólico, trenzado, con aguja. Longitud de la hebra 67-70cm. Calibre de las sutura 4.0. características de la aguja 1/2 de círculo, ahusada (25-26 mm). | Envase con 12 piezas. | 102 | 257
371 | SC | SUTURAS CUTANEAS ESTERILES ADHESIVAS LIBRE DE LATEX 6 MM Y 75 MM. | PIEZA | 1200 | 3000
372 | 060.841.0460 | Suturas Sintéticas no absorbibles, monofilamento, de nylon, con aguja. Longitud de la hebra 45 cm. Calibre de las sutura 4-0. características de la aguja 3/8 de círculo. Reverso cortante (12-13 mm). | Envase con 12 piezas. | 650 | 1625
373 | 060.841.0445 | Suturas Sintéticas no absorbibles, monofilamento, de nylon, con aguja. Longitud de la hebra 45 cm. Calibre de las sutura 5-0. características de la aguja 3/8 de círculo. Reverso cortante (12-13 mm). | Envase con 12 piezas. | 266 | 667
374 | 060.841.2268 | Suturas Sintéticas no absorbibles, monofilamento, de nylon, con aguja. Longitud de la hebra 45 cm. Calibre de las sutura 6-0. características de la aguja 3/8 de círculo. Reverso cortante (10-13 mm). | Envase con 12 piezas. | 73 | 183
375 | SC | SUTURAS SINTETICAS ABSORBIBLES. MONOFILANETO DE POLIDIOXANONA CON AGUJA. LONGITUD DE LA HEBRA. 70 CM CALIBRE DE LA SUTURA. 7-0 CARACTERISTICAS DE LA AGUJA. 3/8 DE CIRCULO, PUNTA AHUSADA DOBLE ARMADO (11-13 MM). | CAJA CON 12 PIEZAS | 3 | 9
376 | 060.841.3894 | Suturas Sintéticas no absorbibles, monofilamento de polipropileno, con aguja. Longitud de la hebra: 45 cm. Calibre de la sutura: 0. Características de la aguja 3/8 de círculo reverso cortante (24-26 mm). | Envase con 12 piezas. | 88 | 221
377 | 060.841.0221 | Suturas Sintéticas no absorbibles, monofilamento de polipropileno, con aguja. Longitud de la hebra: 45 cm. Calibre de la sutura: 2-0. Características de la aguja 3/8 de círculo reverso cortante (24-26 mm). | Envase con 12 piezas. | 520 | 1300
378 | 060.841.0205 | Suturas Sintéticas no absorbibles, monofilamento de polipropileno, con aguja. Longitud de la hebra: 45 cm. Calibre de la sutura: 3-0. Características de la aguja 3/8 de círculo reverso cortante (24-26mm). | Envase con 12 piezas. | 259 | 649
379 | 060.841.0197 | Suturas Sintéticas no absorbibles, monofilamento de polipropileno, con aguja. Longitud de la hebra: 45 cm. Calibre de la sutura: 4-0. Características de la aguja 3/8 de círculo reverso cortante (19-20mm). | Envase con 12 piezas. | 93 | 233
380 | 060.841.3837 | Suturas Sintéticas no absorbibles, monofilamento de polipropileno, con aguja. Longitud de la hebra: 75 cm. Calibre de la sutura: 3-0. Características de la aguja recta cortante (60 mm). | Envase con 12 piezas. | 49 | 123
381 | 060.841.0452 | Suturas Sintéticas no absorbibles, monofilamento de polipropileno, con aguja. Longitud de la hebra: 90 cm. Calibre de la sutura: 2-0. Características de la aguja 1/2 de círculo. Punta ahusada (15-17 mm). | Envase con 12 piezas. | 86 | 215
382 | 060.841.0288 | Suturas Sintéticas no absorbibles, monofilamento de polipropileno, con aguja. Longitud de la hebra: 90 cm. Calibre de la sutura: 4-0. Características de la aguja 1/2 de círculo. Doble armado ahusada (15-17 mm). | Envase con 12 piezas. | 62 | 157
383 | 060.841.0262 | Suturas Sintéticas no absorbibles, monofilamento de polipropileno, con aguja. Longitud de la hebra: 90 cm. Calibre de la sutura: 5-0. Características de la aguja 1/2 de círculo. Doble armado ahusada (15-17 mm). | Envase con 12 piezas. | 64 | 160
384 | 060.841.0171 | SUTURAS. SINTÉTICAS NO ABSORBIBLES MONOFILAMENTO DE POLIPROPILENO CON AGUJA. LONGITUD DE LA HEBRA: 45 CM CALIBRE DE LA SUTURA: 5-0 CARACTERÍSTICAS DE LA AGUJA: 3/8 DE CÍRCULO REVERSO CORTANTE (16-17 MM). ENVASE CON 12 PIEZAS. | CAJA CON 12 PIEZAS | 11 | 29
385 | 060.841.0239 | SUTURAS. SINTÉTICAS NO ABSORBIBLES MONOFILAMENTO DE POLIPROPILENO CON AGUJA. LONGITUD DE LA HEBRA: 60 CM CALIBRE DE LA SUTURA: 7-0 CARACTERÍSTICAS DE LA AGUJA: 3/8 DE CÍRCULO DOBLE ARMADO AHUSADA (8-10 MM). ENVASE CON 12 PIEZAS. | CAJA CON 12 PIEZAS | 3 | 9
386 | 060.842.0519 | SUTURAS. SINTÉTICAS NO ABSORBIBLES MONOFILAMENTO DE POLIPROPILENO CON AGUJA. LONGITUD DE LA HEBRA: 75 CM CALIBRE DE LA SUTURA: 0 CARACTERÍSTICAS DE LA AGUJA: 1/2 DE CÍRCULO CORTANTE (24-26 MM). ENVASE CON 12 PIEZAS. | CAJA CON 12 PIEZAS | 11 | 29
387 | 060.842.0527 | SUTURAS. SINTÉTICAS NO ABSORBIBLES MONOFILAMENTO DE POLIPROPILENO CON AGUJA. LONGITUD DE LA HEBRA: 75 CM CALIBRE DE LA SUTURA: 1 CARACTERÍSTICAS DE LA AGUJA: 1/2 DE CÍRCULO CORTANTE (35-37 MM). ENVASE CON 12 PIEZAS. | CAJA CON 12 PIEZAS | 16 | 40
388 | 060.841.0254 | SUTURAS. SINTÉTICAS NO ABSORBIBLES MONOFILAMENTO DE POLIPROPILENO CON AGUJA. LONGITUD DE LA HEBRA: 75 CM CALIBRE DE LA SUTURA: 6-0 CARACTERÍSTICAS DE LA AGUJA: 3/8 DE CÍRCULO DOBLE ARMADO AHUSADA (12-13 MM). ENVASE CON 12 PIEZAS. | CAJA CON 12 PIEZAS | 16 | 40
389 | 060.841.0296 | SUTURAS. SINTÉTICAS NO ABSORBIBLES MONOFILAMENTO DE POLIPROPILENO CON AGUJA. LONGITUD DE LA HEBRA: 90 CM CALIBRE DE LA SUTURA: 3-0 CARACTERÍSTICAS DE LA AGUJA: 1/2 CÍRCULO DOBLE ARMADO AHUSADA (25-26 MM). ENVASE CON 12 PIEZAS. | CAJA CON 12 PIEZAS | 11 | 29
390 | 060.842.0352 | SUTURAS. DE MONOFILAMENTO SINTÉTICO ABSORBIBLE DE COPOLÍMERO DE GLICOLIDA Y ÉPSILON-CAPROLACTONA CON COLOR. LONGITUD DE LA HEBRA: 70 CM CALIBRE DE LA SUTURA: 0 CARACTERÍSTICAS DE LA AGUJA: AGUJA AHUSADA DE 1/2 CÍRCULO (40 MM). . | CAJA CON 36 PIEZAS | 40 | 100
391 | 060.842.0345 | SUTURAS. DE MONOFILAMENTO SINTÉTICO ABSORBIBLE DE COPOLÍMERO DE GLICOLIDA Y ÉPSILON-CAPROLACTONA CON COLOR. LONGITUD DE LA HEBRA: 70 CM CALIBRE DE LA SUTURA: 1 CARACTERÍSTICAS DE LA AGUJA: AGUJA AHUSADA DE 1/2 CÍRCULO (40 MM). | CAJA CON 36 PIEZAS | 19 | 49
392 | 060.842.0295 | SUTURAS. DE MONOFILAMENTO SINTÉTICO ABSORBIBLE DE COPOLÍMERO DE GLICOLIDA Y ÉPSILON-CAPROLACTONA INCOLORA. LONGITUD DE LA HEBRA: 70 CM CALIBRE DE LA SUTURA: 3-0. CARACTERÍSTICAS DE LA AGUJA: REVERSO CORTANTE DE 3/8 DE CÍRCULO DE 24 MM. | CAJA CON 36 PIEZAS | 3 | 9
393 | 060.841.2441 | SUTURAS. MONOFILAMENTO NYLON CON AGUJA DE 1/2 CÍRCULO PUNTA ESPATULADA DOBLE ARMADO (6 MM) CALIBRE 10-0 LONGITUD DE LA HEBRA 30-45 CM. ENVASE CON 12 PIEZAS. | CAJA CON 12 PIEZAS | 8 | 20
394 | 060.841.0643 | SUTURAS. SEDA NEGRA TRENZADA CON AGUJA. LONGITUD DE LA HEBRA: 75 CM CALIBRE DE LA SUTURA: 2-0 CARACTERÍSTICAS DE LA AGUJA: 1/2 CÍRCULO AHUSADA (35-37 MM). ENVASE CON 12 PIEZAS. | CAJA CON 12 PIEZAS | 40 | 100
395 | 060.841.0619 | SUTURAS. SEDA NEGRA TRENZADA CON AGUJA. LONGITUD DE LA HEBRA: 75 CM CALIBRE DE LA SUTURA: 3-0 CARACTERÍSTICAS DE LA AGUJA: 1/2 CÍRCULO AHUSADA (25-26 MM). ENVASE CON 12 PIEZAS. | CAJA CON 12 PIEZAS | 40 | 100
396 | 060.841.0031 | SUTURAS. SINTÉTICAS ABSORBIBLES POLÍMERO DE ÁCIDO GLICÓLICO TRENZADO CON AGUJA. LONGITUD DE LA HEBRA: 45 CM CALIBRE DE LA SUTURA: 5-0 CARACTERÍSTICAS DE LA AGUJA: 1/4 DE CÍRCULO DOBLE ARMADO ESPATULADA (6-8.73 MM).ENVASE CON 12 PIEZAS. | CAJA CON 12 PIEZAS | 3 | 9
397 | 060.841.0023 | SUTURAS. SINTÉTICAS ABSORBIBLES POLÍMERO DE ÁCIDO GLICÓLICO TRENZADO CON AGUJA. LONGITUD DE LA HEBRA: 45 CM CALIBRE DE LA SUTURA: 6-0 CARACTERÍSTICAS DE LA AGUJA: 1/4 DE CÍRCULO DOBLE ARMADO ESPATULADA (6-8.73 MM).ENVASE CON 12 PIEZAS. | CAJA CON 12 PIEZAS | 3 | 9
398 | 060.841.0015 | SUTURAS. SINTÉTICAS ABSORBIBLES POLÍMERO DE ÁCIDO GLICÓLICO TRENZADO CON AGUJA. LONGITUD DE LA HEBRA: 45 CM CALIBRE DE LA SUTURA: 7-0 CARACTERÍSTICAS DE LA AGUJA: 3/8 DE CÍRCULO DOBLE ARMADO ESPATULADA (6-6.5 MM)ENVASE CON 12 PIEZAS. | CAJA CON 12 PIEZAS | 11 | 29
399 | 060.841.0973 | SUTURAS. SINTÉTICAS ABSORBIBLES POLÍMERO DE ÁCIDO GLICÓLICO TRENZADO CON AGUJA. LONGITUD DE LA HEBRA: 67 CM CALIBRE DE LA SUTURA: 3-0 CARACTERÍSTICAS DE LA AGUJA: 3/8 DE CÍRCULO REVERSO CORTANTE (24 MM).ENVASE CON 12 PIEZAS. | CAJA CON 12 PIEZAS | 80 | 200
400 | 060.841.0403 | SUTURAS. SINTÉTICAS ABSORBIBLES POLÍMERO DE ÁCIDO GLICÓLICO TRENZADO CON AGUJA. LONGITUD DE LA HEBRA: 67 CM CALIBRE DE LA SUTURA: 6-0 INCOLORO CARACTERÍSTICAS DE LA AGUJA: 3/8 DE CÍRCULO REVERSO CORTANTE (19-19.5 MM)ENVASE CON 12 PIEZAS. | CAJA CON 12 PIEZAS | 11 | 29
401 | 060.841.0916 | SUTURAS. SINTÉTICAS ABSORBIBLES POLÍMERO DE ÁCIDO GLICÓLICO TRENZADO CON AGUJA. LONGITUD DE LA HEBRA: 67-70 CM CALIBRE DE LA SUTURA: 2-0 CARACTERÍSTICAS DE LA AGUJA: 1/2 CÍRCULO AHUSADA (35-37 MM). ENVASE CON 12 PIEZAS. | CAJA CON 12 PIEZAS | 80 | 200
402 | 060.841.0858 | SUTURAS. SINTÉTICAS ABSORBIBLES POLÍMERO DE ÁCIDO GLICÓLICO TRENZADO CON AGUJA. LONGITUD DE LA HEBRA: 67-70 CM CALIBRE DE LA SUTURA: 3-0 CARACTERÍSTICAS DE LA AGUJA: 1/2 CÍRCULO AHUSADA (25-26 MM). ENVASE CON 12 PIEZAS. | CAJA CON 12 PIEZAS | 99 | 249
403 | 060.841.0825 | SUTURAS. SINTÉTICAS ABSORBIBLES POLÍMERO DE ÁCIDO GLICÓLICO TRENZADO CON AGUJA. LONGITUD DE LA HEBRA: 67-75 CM CALIBRE DE LA SUTURA: 5-0 CARACTERÍSTICAS DE LA AGUJA: 1/2 CÍRCULO AHUSADA (15-20 MM).ENVASE CON 12 PIEZAS. | CAJA CON 12 PIEZAS | 3 | 9
404 | 060.842.0485 | SUTURAS. SINTÉTICAS ABSORBIBLES. MONOFILAMENTO DE POLIDIOXANONA CON AGUJA. LONGITUD DE LA HEBRA: 70 A 75 CM CALIBRE DE LA SUTURA: 6-0 CARACTERÍSTICAS DE LA AGUJA: 3/8 CÍRCULO PUNTA AHUSADA DOBLE ARMADO (11-13 MM). ENVASE CON 12 PIEZAS. | CAJA CON 12 PIEZAS | 3 | 9
405 | 060.842.0576 | SUTURAS. SUTURA SINTÉTICA ABSORBIBLE ESTÉRIL COMPUESTA DE UN COPOLÍMERO HECHO DE 90% DE GLICÓLIDO Y 10% DE L-LÁCTICO Y CON RECUBRIMIENTO QUE CONTIENE TRICLOSÁN. LONGITUD DE LA HEBRA/SUTURA: 70 CM CALIBRE / TAMAÑO DE LA SUTURA: 5-0 CARACTERÍSTICAS DE LA AGUJA (CURVATURA Y LUNGITUD): AGUJA 1/2 CIRCULO DE 17 MM DE LONGITUD. | CAJA CON 12 PIEZAS | 3 | 9
406 | 060.859.0519 | TAPONES LUER LOCK PARA CATÉTER DE HICKMAN PARA HEPARINIZACIÓN. ESTÉRIL Y DESECHABLE | Pieza | 3042 | 7607
407 | 060.869.0103 | Tela adhesiva De acetato con adhesivo en una de sus caras. Longitud: 10 M. Ancho:1.25 cm | Caja con 24 piezas | 338 | 847
408 | 060.711.0038 | Testigo Controles biológicos para material esterilizado en gas 24 HRS. | Envase con 100 piezas | 14 | 35
409 | 080.889.0099 | Tiras para determinar como mínimo 10 parámetros en orina: Glucosa, Bilirrubinas, Cetonas, Gravedad espécifica, Sangre, PH, proteínas, nitros, leucocitos, urobilinógeno. Frasco con 100 tiras. | Frasco con 100 tiras | 475 | 1189
410 | 060.889.0158 | Tiras. De celuloide para conformar restauraciones de resina. Ancho: 8 a10 mm. Calibre: Fino. | Envase con 50 piezas | 2 | 5
411 | 060.894.0052 | Toallas Para gineco-obstetricia. Rectangulares, constituidas por cuatro capas de material absorbente. Desechables. | Envase con 100 piezas | 346 | 865
412 | 060.909.0956 | Tubo flexible de polivinilo. Diámetro interno: 8.00 mm. Diámetro externo: 11.1 mm. | Rollo de 12 m | 72 | 181
413 | 060.908.0114 | Tubo para canalización .De látex natural, radiopaco. Longitud 45 cm. Diámetro: 12.70 mm (1/2”). | Pieza. | 1088 | 2720
414 | 060.908.0115 | TUBO PARA CANALIZACION TIPO PEN-ROSE 1/4 ESTERIL PIEZAS | Pieza | 542 | 1357
415 | 060.908.0130 | Tubo para canalización. De látex natural, opacos a los rayos X. Longitud 45 cm. Diámetro.25.40 mm (1”) | Pieza | 438 | 1095
416 | 060.908.0015 | Tubo para canalización. De látex natural, radiopaco. Longitud 45 cm. Diámetro: (5/16") | Pieza | 640 | 1601
417 | 060.908.0122 | Tubo para canalización. De látex natural, radiopaco. Longitud 45 cm. Diámetro: 19.05 mm (3/4”) | Pieza | 381 | 953
418 | 060.908.0890 | Tubo para torniquete. De látex, color ámbar, con espesor de la pared de 1.13 a 1.37 mm. Metro. | Metro | 86 | 217
419 | 060.167.8204 | Tubos Endotraqueales, de plástico grado médico, transparente. Con globo y espiral de alambre, con balón y conector, radiopaco, estéril. Longitud 28-30 cm Calibre 30Fr. | Pieza | 195 | 489
420 | 060.168.1422 | Tubos Endotraqueales, de plástico grado médico, transparente. Con globo y espiral de alambre, con balón y conector, radiopaco, estéril. Longitud 28-30 cm Calibre 32Fr. | Pieza | 107 | 269
421 | 060.168.1315 | Tubos Endotraqueales, de plástico grado médico, transparente. Con globo y espiral de alambre, con balón y conector, radiopaco, estéril. Longitud 28-30 cm Calibre 34Fr. | Pieza | 22 | 55
422 | 060.168.1406 | Tubos Endotraqueales, de plástico grado médico, transparente. Con globo y espiral de alambre, con balón y conector, radiopaco, estéril. Longitud 28-30 cm Calibre 36Fr. | Pieza | 24 | 61
423 | 060.168.1430 | Tubos Endotraqueales, de plástico grado médico, transparente. Con globo y espiral de alambre, con balón y conector, radiopaco, estéril. Longitud 32-36 cm Calibre 32Fr. | Pieza | 110 | 277
424 | 060.168.1844 | Tubos Endotraqueales, de plástico grado médico, transparente. Con globo y espiral de alambre, con balón y conector, radiopaco, estéril. Longitud 32-36 cm Calibre 34Fr. | Pieza | 50 | 125
425 | 060.168.1893 | Tubos Endotraqueales, de plástico grado médico, transparente. Con globo y espiral de alambre, con balón y conector, radiopaco, estéril. Longitud 32-36 cm Calibre 36Fr. | Pieza | 21 | 53
426 | 060.166.0228 | Tubos Endotraqueales, sin globo. De cloruro de polivinilo transparente, graduados, con marca radiopaca, estériles y desechables. Calibre: 12 Fr. | Pieza | 901 | 2253
427 | 060.166.0236 | Tubos Endotraqueales, sin globo. De cloruro de polivinilo transparente, graduados, con marca radiopaca, estériles y desechables. Calibre: 14 Fr. | Pieza | 908 | 2271
428 | 060.166.0244 | Tubos Endotraqueales, sin globo. De cloruro de polivinilo transparente, graduados, con marca radiopaca, estériles y desechables. Calibre: 16 Fr. | Pieza | 683 | 1709
429 | 060.166.0251 | Tubos Endotraqueales, sin globo. De cloruro de polivinilo transparente, graduados, con marca radiopaca, estériles y desechables. Calibre: 18 Fr. | Pieza | 394 | 985
430 | 060.166.0269 | Tubos Endotraqueales, sin globo. De cloruro de polivinilo transparente, graduados, con marca radiopaca, estériles y desechables. Calibre: 20 Fr. | Pieza | 379 | 949
431 | 060.166.0277 | Tubos Endotraqueales, sin globo. De cloruro de polivinilo transparente, graduados, con marca radiopaca, estériles y desechables. Calibre: 22 Fr. | Pieza | 225 | 563
432 | 060.166.0285 | Tubos Endotraqueales, sin globo. De cloruro de polivinilo transparente, graduados, con marca radiopaca, estériles y desechables. Calibre: 24 Fr. | Pieza | 169 | 423
433 | 060.166.0293 | Tubos Endotraqueales, sin globo. De cloruro de polivinilo transparente, graduados, con marca radiopaca, estériles y desechables. Calibre: 26 Fr. | Pieza | 180 | 451
434 | 060.168.1356 | Tubos Endotraqueales. De plástico grado médico con marca radiopaca, estériles, desechables, con globo de alto volumen y baja presión, incluye una válvula, un conector y una escala en mm para determinar la profundidad de la colocación del tubo. Con orificio. Tipo: Murphy. Empaque individual. Diámetro interno: 5.0 mm calibre: 20 Fr. | Pieza | 22 | 55
435 | 060.168.2214 | Tubos Endotraqueales. De plástico grado médico con marca radiopaca, estériles, desechables, con globo de alto volumen y baja presión, incluye una válvula, un conector y una escala en mm para determinar la profundidad de la colocación del tubo. Con orificio. Tipo: Murphy. Empaque individual. Diámetro interno: 5.5 mm calibre: 22 Fr. | Pieza | 340 | 851
436 | 060.168.2446 | Tubos Endotraqueales. De plástico grado médico con marca radiopaca, estériles, desechables, con globo de alto volumen y baja presión, incluye una válvula, un conector y una escala en mm para determinar la profundidad de la colocación del tubo. Con orificio. Tipo: Murphy. Empaque individual. Diámetro interno: 6.0mm calibre: 24 Fr. | Pieza | 368 | 920
437 | 060.168.2495 | Tubos Endotraqueales. De plástico grado médico con marca radiopaca, estériles, desechables, con globo de alto volumen y baja presión, incluye una válvula, un conector y una escala en mm para determinar la profundidad de la colocación del tubo. Con orificio. Tipo: Murphy. Empaque individual. Diámetro interno: 6.5mm calibre: 26 Fr. | Pieza | 464 | 1161
438 | 060.168.2511 | Tubos Endotraqueales. De plástico grado médico con marca radiopaca, estériles, desechables, con globo de alto volumen y baja presión, incluye una válvula, un conector y una escala en mm para determinar la profundidad de la colocación del tubo. Con orificio. Tipo: Murphy. Empaque individual. Diámetro interno: 7.0 mm calibre: 28 Fr. | Pieza | 1560 | 3901
439 | 060.168.2529 | Tubos Endotraqueales. De plástico grado médico con marca radiopaca, estériles, desechables, con globo de alto volumen y baja presión, incluye una válvula, un conector y una escala en mm para determinar la profundidad de la colocación del tubo. Con orificio. Tipo: Murphy. Empaque individual. Diámetro interno: 7.5mm calibre: 30 Fr. | Pieza | 2194 | 5487
440 | 060.168.2537 | Tubos Endotraqueales. De plástico grado médico con marca radiopaca, estériles, desechables, con globo de alto volumen y baja presión, incluye una válvula, un conector y una escala en mm para determinar la profundidad de la colocación del tubo. Con orificio. Tipo: Murphy. Empaque individual. Diámetro interno: 8.0mm calibre: 32 Fr. | Pieza | 1569 | 3923
441 | 060.168.2552 | Tubos Endotraqueales. De plástico grado médico con marca radiopaca, estériles, desechables, con globo de alto volumen y baja presión, incluye una válvula, un conector y una escala en mm para determinar la profundidad de la colocación del tubo. Con orificio. Tipo: Murphy. Empaque individual. Diámetro interno: 8.5mm calibre: 34 Fr. | Pieza | 697 | 1743
442 | 060.168.2560 | Tubos Endotraqueales. De plástico grado médico con marca radiopaca, estériles, desechables, con globo de alto volumen y baja presión, incluye una válvula, un conector y una escala en mm para determinar la profundidad de la colocación del tubo. Con orificio. Tipo: Murphy. Empaque individual. Diámetro interno: 9.0 mm calibre: 36 Fr. | Pieza | 340 | 851
443 | 060.168.2578 | Tubos Endotraqueales. De plástico grado médico con marca radiopaca, estériles, desechables, con globo de alto volumen y baja presión, incluye una válvula, un conector y una escala en mm para determinar la profundidad de la colocación del tubo. Con orificio. Tipo: Murphy. Empaque individual. Diámetro interno: 9.5 mm calibre: 38 Fr. | Pieza | 150 | 375
444 | 060.168.2594 | Tubos Endotraqueales. De plástico grado médico con marca radiopaca, estériles, desechables, con globo de alto volumen y baja presión, incluye una válvula, un conector y una escala en mm para determinar la profundidad de la colocación del tubo. Con orificio. Tipo: Murphy. Empaque individual. Diámetro interno: 10.0 mm calibre: 40Fr. | Pieza | 30 | 77
445 | 060.932.6681 | Válvula Para derivación de líquido cefalorraquídeo, de diafragma, presión baja de 40 a 80 mm de H2O, catéter cefálico o ventricular de 15 cm mínimo de longitud y catéter peritoneal de 85 cm mínimo de longitud. Incluye: aditamentos para su colocación. Estéril y desechable. Tamaño: Neonatal | Pieza | 3 | 9
446 | 060.939.0059 | Vaselina Líquida. | Envase con 18 L. | 26 | 65
447 | 060.953.0209 | Venda De gasa de algodón. Longitud 2.7M. Ancho. 5cm. | Pieza | 779 | 1949
448 | 060.953.0266 | Venda De goma (Smarch). De hule natural, grado médico. Longitud:2.7 M. Ancho 6 cm. | Pieza | 101 | 253
449 | 060.953.0282 | Venda De goma (Smarch). De hule natural, grado médico. Longitud:2.7 M. Ancho 8cm. | Pieza | 112 | 280
450 | 060.953.0100 | Venda Elástica adhesiva. De algodón y fibra sintética, con adhesivo en una de sus caras. Longitud 2.7 M. Ancho . 7.5 cm. | Pieza | 810 | 2025
451 | 060.953.3252 | Venda inmovilizadora de fibra de vidrio con recubrimiento ahulado en todas sus fibras, impregnada de resina de poliuretano, que al contacto con el agua provoca una reacción química de fraguado, con guante de hule, longitud 3.65 M. Ancho. 5.0 cm. | Pieza. | 232 | 580
452 | 060.953.3278 | Venda inmovilizadora de fibra de vidrio con recubrimiento ahulado en todas sus fibras, impregnada de resina de poliuretano, que al contacto con el agua provoca una reacción química de fraguado, con guante de hule, longitud 3.65 M. Ancho. 10.0 cm. | Pieza. | 378 | 945
453 | 060.953.3286 | Venda inmovilizadora de fibra de vidrio con recubrimiento ahulado en todas sus fibras, impregnada de resina de poliuretano, que al contacto con el agua provoca una reacción química de fraguado, con guante de hule, longitud 3.65 M. Ancho. 12.7 cm. | Pieza. | 98 | 247
454 | 060.953.3260 | Venda inmovilizadora de fibra de vidrio, con recubrimiento ahulado en todas sus fibras, impregnada de resina de poliuretano, que al contacto con el agua provoca una reacción química de fraguado, con guante de hule, longitud 3.65 m. Ancho 7.6 cm | Pieza | 650 | 1625
455 | 060.953.2874 | Vendas Elásticas de tejido plano; de algodón con fibras sintéticas. Longitud: 5M, Ancho 15cm. | Envase con 12 piezas. | 4590 | 11475
456 | 060.953.2825 | Vendas Elásticas de tejido plano; de algodón con fibras sintéticas. Longitud: 5M, Ancho 30cm. | Pieza | 12923 | 32309
457 | 060.953.2858 | Vendas Elásticas de tejido plano; de algodón con fibras sintéticas. Longitud: 5M, Ancho 5cm. | Envase con 12 piezas. | 4522 | 11307
458 | 060.953.2866 | Vendas Elásticas de tejido plano; de algodón con fibras sintéticas. Longitud: 5M, Ancho10 cm. | Envase con 12 piezas. | 7502 | 18757
459 | 060.953.0597 | Vendas Enyesadas, de gasa de algodón, recubiertas de una capa uniforme de yeso grado médico. Longitud: 2.75M Ancho 20 cm. | Envase con 12 piezas. | 153 | 383
460 | 060.953.0456 | Vendas Enyesadas, de gasa de algodón, recubiertas de una capa uniforme de yeso grado médico. Longitud: 2.75M Ancho 5 cm. | Envase con 12 piezas. | 385 | 963